## Tabelle1
VNB-Name | Teilnetzgebiet | Bundesland | Ort / Trasse | Netzebene | Art der Maßnahme | Leitungslänge in km | Übertragungskapazität in MVA | Netzkomponenten (z.B. UW,Trafo ;Anzahl/Typ) | Projektstatus | Zeithorizont | Kosten in Mio.€ | location | latitude | longitude | passt
AVU Netz GmbH | West | Nordrhein-Westfalen | US Henrichshütte | HS/MS | Neubau UW | 0 | 40 | UW | im Bau | 2026 | 0 | Henrichshütte, Sdlg. Rauendahl, Baak, Hattingen, Ennepe-Ruhr-Kreis, Nordrhein-Westfalen, 45525, Deutschland | 51.4088 | 7.1818 | 1
AVU Netz GmbH | West | Nordrhein-Westfalen | US Hattingen | HS/MS | Neubau UW; Neubau Trafo; Neubau Schaltanlage | 0 | 40 | UW, Trafo, Schaltanlage | vorgesehene Maßnahme | 2032 | 0 | Hattingen, Ennepe-Ruhr-Kreis, Nordrhein-Westfalen, Deutschland | 51.4007 | 7.1862 | 1
AVU Netz GmbH | West | Nordrhein-Westfalen | Gevelsberg | HS/MS | Ertüchtigungen Trafo | 0 | 9 | Trafo | vorgesehene Maßnahme | 2027 | 0 | Gevelsberg, Ennepe-Ruhr-Kreis, Nordrhein-Westfalen, 58285, Deutschland | 51.3207 | 7.3405 | 1
AVU Netz GmbH | West | Nordrhein-Westfalen | Schwelm | HS/MS | Ertüchtigungen UW | 0 | 0 | UW | vorgesehene Maßnahme | 2027 | 0 | Schwelm, Ennepe-Ruhr-Kreis, Nordrhein-Westfalen, 58332, Deutschland | 51.2841 | 7.2925 | 1
AVU Netz GmbH | West | Nordrhein-Westfalen | Schwelm | HS | Neubau Leitungen | 1 | 30 | Kabel 110 kV | vorgesehene Maßnahme | 2028 | 0 | Schwelm, Ennepe-Ruhr-Kreis, Nordrhein-Westfalen, 58332, Deutschland | 51.2841 | 7.2925 | 1
AVU Netz GmbH | West | Nordrhein-Westfalen | Rocholz | HS/MS | Ertüchtigungen Trafo | 0 | 9 | Trafo | konkrete Planung | 2025 | 0 | Gut Rocholz, Am Ufer, Gevelsberg, Ennepe-Ruhr-Kreis, Nordrhein-Westfalen, 58285, Deutschland | 51.3325 | 7.3668 | 1
AVU Netz GmbH | West | Nordrhein-Westfalen | Altenvoerde | HS/MS | Ertüchtigungen Trafo | 0 | 9 | Trafo | konkrete Planung | 2027 | 0 | Altenvoerde, Homberge, Ennepetal, Ennepe-Ruhr-Kreis, Nordrhein-Westfalen, 58256, Deutschland | 51.2977 | 7.3707 | 1
AVU Netz GmbH | West | Nordrhein-Westfalen | Schwelm | HS | Neubau Leitungen | 6 | 95 | Kabel | im Bau | 2028 | 0 | Schwelm, Ennepe-Ruhr-Kreis, Nordrhein-Westfalen, 58332, Deutschland | 51.2841 | 7.2925 | 1
AVU Netz GmbH | West | Nordrhein-Westfalen | Schwelm | HS/MS | Ertüchtigungen UW | 0 | 0 | UW | konkrete Planung | 2028 | 0 | Schwelm, Ennepe-Ruhr-Kreis, Nordrhein-Westfalen, 58332, Deutschland | 51.2841 | 7.2925 | 1
AVU Netz GmbH | West | Nordrhein-Westfalen | Nocken | MS | Ertüchtigungen UW | 0 | 0 | UW | konkrete Planung | 2027 | 0 | Nocken, Olpe, Kreis Olpe, Nordrhein-Westfalen, 57462, Deutschland | 51.0142 | 7.9035 | 1
AVU Netz GmbH | West | Nordrhein-Westfalen | Volmarstein | HS/MS | Ertüchtigungen UW | 0 | 0 | UW | vorgesehene Maßnahme | 2025 | 0 | Volmarstein, Wetter (Ruhr), Ennepe-Ruhr-Kreis, Nordrhein-Westfalen, 58300, Deutschland | 51.3709 | 7.3844 | 1
AVU Netz GmbH | West | Nordrhein-Westfalen | Altenvoerde | HS/MS | Ertüchtigungen UW | 0 | 0 | UW | vorgesehene Maßnahme | 2029 | 0 | Altenvoerde, Homberge, Ennepetal, Ennepe-Ruhr-Kreis, Nordrhein-Westfalen, 58256, Deutschland | 51.2977 | 7.3707 | 1
AVU Netz GmbH | West | Nordrhein-Westfalen | Külchen | MS/MS | Ertüchtigungen UW | 0 | 0 | UW | vorgesehene Maßnahme | 2025 | 0 | Külchen, Königsfeld, Ennepetal, Ennepe-Ruhr-Kreis, Nordrhein-Westfalen, 58256, Deutschland | 51.2678 | 7.3233 | 1
AVU Netz GmbH | West | Nordrhein-Westfalen | Sprockhövel | MS | Ertüchtigungen UW | 0 | 0 | UW | vorgesehene Maßnahme | 2025 | 0 | Sprockhövel, Ennepe-Ruhr-Kreis, Nordrhein-Westfalen, 45549, Deutschland | 51.3667 | 7.2486 | 1
AVU Netz GmbH | West | Nordrhein-Westfalen | Oelkinghausen | MS | Ertüchtigungen UW | 0 | 0 | UW | im Bau | 2024 | 0 | Oelkinghausen, Ennepetal, Ennepe-Ruhr-Kreis, Nordrhein-Westfalen, 58256, Deutschland | 51.2904 | 7.3272 | 1
AVU Netz GmbH | West | Nordrhein-Westfalen | Oelkinghausen | HS/MS | Neubau UW | 1 | 40 | UW | konkrete Planung | 2030 | 0 | Oelkinghausen, Ennepetal, Ennepe-Ruhr-Kreis, Nordrhein-Westfalen, 58256, Deutschland | 51.2904 | 7.3272 | 1
AVU Netz GmbH | West | Nordrhein-Westfalen | Oelkinghausen | MS | Rückbau | 0 | -10 | UW | konkrete Planung | 2031 | 0 | Oelkinghausen, Ennepetal, Ennepe-Ruhr-Kreis, Nordrhein-Westfalen, 58256, Deutschland | 51.2904 | 7.3272 | 1
AVU Netz GmbH | West | Nordrhein-Westfalen | Felderbach | HS/MS | Neubau UW | 1 | 40 | UW | vorgesehene Maßnahme | 2030 | 0 | Felderbach, Hattingen, Ennepe-Ruhr-Kreis, Nordrhein-Westfalen, Deutschland | 51.3363 | 7.1826 | 1
AVU Netz GmbH | West | Nordrhein-Westfalen | Volmarstein | HS/MS | Ertüchtigungen Trafo | 0 | 0 | Trafo | vorgesehene Maßnahme | 2028 | 0 | Volmarstein, Wetter (Ruhr), Ennepe-Ruhr-Kreis, Nordrhein-Westfalen, 58300, Deutschland | 51.3709 | 7.3844 | 1
AVU Netz GmbH | West | Nordrhein-Westfalen | Rocholz | HS/MS | Ertüchtigungen Schaltanlage | 0 | 0 | Schaltanlage | vorgesehene Maßnahme | 2029 | 0 | Gut Rocholz, Am Ufer, Gevelsberg, Ennepe-Ruhr-Kreis, Nordrhein-Westfalen, 58285, Deutschland | 51.3325 | 7.3668 | 1
AVU Netz GmbH | West | Nordrhein-Westfalen | Nocken | HS | Rückbau Leitungen | 2 | -90 | Kabel | vorgesehene Maßnahme | 2028 | 0 | Nocken, Olpe, Kreis Olpe, Nordrhein-Westfalen, 57462, Deutschland | 51.0142 | 7.9035 | 1
AVU Netz GmbH | West | Nordrhein-Westfalen | Nocken | HS | Rückbau Leitungen | 2 | -90 | Kabel | vorgesehene Maßnahme | 2028 | 0 | Nocken, Olpe, Kreis Olpe, Nordrhein-Westfalen, 57462, Deutschland | 51.0142 | 7.9035 | 1
AVU Netz GmbH | West | Nordrhein-Westfalen | Ludwigstal | MS | Neubau Schaltanlage | 0 | 10 | Schaltanlage | vorgesehene Maßnahme | 2029 | 0 | Ludwigstal, Hattingen, Ennepe-Ruhr-Kreis, Nordrhein-Westfalen, 45527, Deutschland | 51.4037 | 7.2034 | 1
AVU Netz GmbH | West | Nordrhein-Westfalen | Wetter | MS | Ertüchtigungen Schaltanlage | 0 | 0 | Schaltanlage | konkrete Planung | 2033 | 0 | Wetter (Ruhr), Ennepe-Ruhr-Kreis, Nordrhein-Westfalen, 58300, Deutschland | 51.3879 | 7.3952 | 1
AVU Netz GmbH | West | Nordrhein-Westfalen | Schmandbruch | MS | Neubau Schaltanlage | 0 | 10 | Schaltanlage | vorgesehene Maßnahme | 2028 | 0 | Schmandbruch, Grundschöttel, Wetter (Ruhr), Ennepe-Ruhr-Kreis, Nordrhein-Westfalen, 58300, Deutschland | 51.3532 | 7.3767 | 1
AVU Netz GmbH | West | Nordrhein-Westfalen | Gevelsberg, Hagener Straße | NS | Ertüchtigungen Leitungen | 0.7 | 0 | Kabel | konkrete Planung | 2025 | 0 | Gesundheitshaus Gevelsberg, Hagener Straße, Schnellmark, Gevelsberg, Ennepe-Ruhr-Kreis, Nordrhein-Westfalen, 58285, Deutschland | 51.3216 | 7.3465 | 1
AVU Netz GmbH | West | Nordrhein-Westfalen | Sprockhövel, Mittelstraße | NS | Ertüchtigungen Leitungen | 0.6 | 0 | Kabel | konkrete Planung | 2026 | 0 | Mittelstr. 96, 45549 Sprockhövel, Mittelstraße, Timmersholt, Sprockhövel, Ennepe-Ruhr-Kreis, Nordrhein-Westfalen, 45549, Deutschland | 51.329 | 7.2656 | 1
AVU Netz GmbH | West | Nordrhein-Westfalen | Wetter, Freiheit | NS | Ertüchtigungen Leitungen | 0.2 | 0 | Kabel | im Bau | 2024 | 0 | Burg Wetter, Burgstraße, Freiheit, Alt-Wetter, Wetter (Ruhr), Ennepe-Ruhr-Kreis, Nordrhein-Westfalen, 58300, Deutschland | 51.3886 | 7.3998 | 1
AVU Netz GmbH | West | Nordrhein-Westfalen | Wetter, Grundschötteler Straße | NS | Ertüchtigungen Leitungen | 0.4 | 0 | Kabel | konkrete Planung | 2026 | 0 | Deutsche Post, Grundschötteler Straße, Oberwengern, Volmarstein, Wetter (Ruhr), Ennepe-Ruhr-Kreis, Nordrhein-Westfalen, 58300, Deutschland | 51.3789 | 7.3732 | 1
AVU Netz GmbH | West | Nordrhein-Westfalen | Wetter, Albringhauser Straße | MS | Ertüchtigungen Leitungen | 0.1 | 0 | Kabel | im Bau | 2024 | 0 | Gemeinschaftsgrundschule Wetter-Esborn, Albringhauser Straße, Albringhausen, Esborn, Wetter (Ruhr), Ennepe-Ruhr-Kreis, Nordrhein-Westfalen, 58300, Deutschland | 51.3715 | 7.3156 | 1
AVU Netz GmbH | West | Nordrhein-Westfalen | Ennepetal, Rüggeberger Straße | NS | Ertüchtigungen Leitungen | 0.4 | 0 | Kabel | im Bau | 2025 | 0 | Skigemeinschaft Ennepetal e.V., Rüggeberger Straße, Lahmenhäuschen, Homberge, Ennepetal, Ennepe-Ruhr-Kreis, Nordrhein-Westfalen, 58256, Deutschland | 51.2871 | 7.3648 | 1
AVU Netz GmbH | West | Nordrhein-Westfalen | Hattingen | MS | Neubau Leitungen | 7.4 | 0 | Kabel | im Bau | 2026 | 0 | Hattingen, Ennepe-Ruhr-Kreis, Nordrhein-Westfalen, Deutschland | 51.4007 | 7.1862 | 1
AVU Netz GmbH | West | Nordrhein-Westfalen | Hattingen, Bahnhofstraße | NS | Ertüchtigungen Leitungen | 0.7 | 0 | Kabel | konkrete Planung | 2026 | 0 | Hattingen (Ruhr), Bahnhofstraße, Baak, Hattingen, Ennepe-Ruhr-Kreis, Nordrhein-Westfalen, 45525, Deutschland | 51.4007 | 7.1694 | 1
AVU Netz GmbH | West | Nordrhein-Westfalen | k.A. | HS | Neubau Leitungen | 7 | 198 | Kabel 110 kV | im Bau | 2027 | 0 | Nordrhein-Westfalen, Deutschland | 51.4789 | 7.5544 | 1
AVU Netz GmbH | West | Nordrhein-Westfalen | k.A | MS | Ertüchtigungen UW | 0 | 0 | UW | im Bau | 2024 | 0 | Nordrhein-Westfalen, Deutschland | 51.4789 | 7.5544 | 1
AVU Netz GmbH | West | Nordrhein-Westfalen | k.A | NS | Ertüchtigungen Leitungen | 0.5 | 0 | Kabel | im Bau | 2025 | 0 | Nordrhein-Westfalen, Deutschland | 51.4789 | 7.5544 | 1
AVU Netz GmbH | West | Nordrhein-Westfalen | k.A | NS | Neubau Leitungen | 1.5 | 0 | Kabel | im Bau | 2025 | 0 | Nordrhein-Westfalen, Deutschland | 51.4789 | 7.5544 | 1
AVU Netz GmbH | West | Nordrhein-Westfalen | k.A | NS | Ertüchtigungen Leitungen | 0.8 | 0 | Kabel | im Bau | 2025 | 0 | Nordrhein-Westfalen, Deutschland | 51.4789 | 7.5544 | 1
AVU Netz GmbH | West | Nordrhein-Westfalen | k.A | NS | Ertüchtigungen Leitungen | 1.2 | 0 | Kabel | konkrete Planung | 2026 | 0 | Nordrhein-Westfalen, Deutschland | 51.4789 | 7.5544 | 1
AVU Netz GmbH | West | Nordrhein-Westfalen | k.A | NS | Ertüchtigungen Leitungen | 0.2 | 0 | Kabel | konkrete Planung | 2024 | 0 | Nordrhein-Westfalen, Deutschland | 51.4789 | 7.5544 | 1
AVU Netz GmbH | West | Nordrhein-Westfalen | k.A | NS | Neubau Leitungen | 2 | 0 | Kabel | vorgesehene Maßnahme | 2026 | 0 | Nordrhein-Westfalen, Deutschland | 51.4789 | 7.5544 | 1
AVU Netz GmbH | West | Nordrhein-Westfalen | k.A | NS | Ertüchtigungen Leitungen | 0.8 | 0 | Kabel | konkrete Planung | 2025 | 0 | Nordrhein-Westfalen, Deutschland | 51.4789 | 7.5544 | 1
AVU Netz GmbH | West | Nordrhein-Westfalen | k.A | MS | Neubau UW; Neubau Leitungen | 1.7 | 0 | UW, Kabel | konkrete Planung | 2025 | 0 | Nordrhein-Westfalen, Deutschland | 51.4789 | 7.5544 | 1
AVU Netz GmbH | West | Nordrhein-Westfalen | k.A | NS | Ertüchtigungen Leitungen | 1.5 | 0 | Kabel | im Bau | 2024 | 0 | Nordrhein-Westfalen, Deutschland | 51.4789 | 7.5544 | 1
AVU Netz GmbH | West | Nordrhein-Westfalen | k.A | NS | Ertüchtigungen Leitungen | 0.8 | 0 | Kabel | vorgesehene Maßnahme | 2027 | 0 | Nordrhein-Westfalen, Deutschland | 51.4789 | 7.5544 | 1
AVU Netz GmbH | West | Nordrhein-Westfalen | k.A | MS | Ertüchtigungen Leitungen | 1.3 | 0 | Kabel | im Bau | 2025 | 0 | Nordrhein-Westfalen, Deutschland | 51.4789 | 7.5544 | 1
AVU Netz GmbH | West | Nordrhein-Westfalen | k.A | NS | Ertüchtigungen Leitungen | 0.3 | 0 | Kabel | im Bau | 2024 | 0 | Nordrhein-Westfalen, Deutschland | 51.4789 | 7.5544 | 1
AVU Netz GmbH | West | Nordrhein-Westfalen | k.A | NS | Ertüchtigungen Leitungen | 0.2 | 0 | Kabel | im Bau | 2024 | 0 | Nordrhein-Westfalen, Deutschland | 51.4789 | 7.5544 | 1
AVU Netz GmbH | West | Nordrhein-Westfalen | k.A | NS | Ertüchtigungen Leitungen | 0.6 | 0 | Kabel | im Bau | 2024 | 0 | Nordrhein-Westfalen, Deutschland | 51.4789 | 7.5544 | 1
AVU Netz GmbH | West | Nordrhein-Westfalen | k.A | NS | Ertüchtigungen Leitungen | 0.3 | 0 | Kabel | konkrete Planung | 2024 | 0 | Nordrhein-Westfalen, Deutschland | 51.4789 | 7.5544 | 1
AVU Netz GmbH | West | Nordrhein-Westfalen | k.A | NS | Ertüchtigungen Leitungen | 0.4 | 0 | Kabel | im Bau | 2024 | 0 | Nordrhein-Westfalen, Deutschland | 51.4789 | 7.5544 | 1
Bielefelder Netz GmbH | Mitte | Nordrhein-Westfalen | k.A. | MS | Ertüchtigung Leitungen | 5 | 0 | k.A. | im Bau | 2028 | 1.97 | Nordrhein-Westfalen, Deutschland | 51.4789 | 7.5544 | 1
Bielefelder Netz GmbH | Mitte | Nordrhein-Westfalen | k.A. | HS | Neubau Trafo | 0 | 0 | 1 | abgeschlossen | 2023 | 1 | Nordrhein-Westfalen, Deutschland | 51.4789 | 7.5544 | 1
Bielefelder Netz GmbH | Mitte | Nordrhein-Westfalen | k.A. | HS | Neubau Trafo | 0 | 0 | 1 | abgeschlossen | 2019 | 0.75 | Nordrhein-Westfalen, Deutschland | 51.4789 | 7.5544 | 1
Bielefelder Netz GmbH | Mitte | Nordrhein-Westfalen | k.A. | HS | Neubau Trafo | 0 | 0 | 1 | abgeschlossen | 2023 | 1 | Nordrhein-Westfalen, Deutschland | 51.4789 | 7.5544 | 1
Bielefelder Netz GmbH | Mitte | Nordrhein-Westfalen | k.A. | HS | Neubau Leitungen | 2.05 | 0 | k.A. | vorgesehene Maßnahme | 2026 | 6.8 | Nordrhein-Westfalen, Deutschland | 51.4789 | 7.5544 | 1
Bielefelder Netz GmbH | Mitte | Nordrhein-Westfalen | k.A. | HS | Neubau Leitungen | 2.15 | 0 | k.A. | abgeschlossen | 2022 | 3.5 | Nordrhein-Westfalen, Deutschland | 51.4789 | 7.5544 | 1
Bielefelder Netz GmbH | Mitte | Nordrhein-Westfalen | k.A. | HS | Neubau Leitungen | 2.34 | 0 | k.A. | vorgesehene Maßnahme | 2027 | 7 | Nordrhein-Westfalen, Deutschland | 51.4789 | 7.5544 | 1
Bielefelder Netz GmbH | Mitte | Nordrhein-Westfalen | k.A. | HS | Neubau Leitungen | 2.2 | 0 | k.A. | konkrete Planung | 2025 | 6.8 | Nordrhein-Westfalen, Deutschland | 51.4789 | 7.5544 | 1
Bielefelder Netz GmbH | Mitte | Nordrhein-Westfalen | k.A. | HS | Ertüchtigung UW | 0 | 0 | 1 | abgeschlossen | 2023 | 5 | Nordrhein-Westfalen, Deutschland | 51.4789 | 7.5544 | 1
Bielefelder Netz GmbH | Mitte | Nordrhein-Westfalen | k.A. | MS | Ertüchtigung UW | 0 | 0 | 1 | abgeschlossen | 2018 | 0.94 | Nordrhein-Westfalen, Deutschland | 51.4789 | 7.5544 | 1
Bielefelder Netz GmbH | Mitte | Nordrhein-Westfalen | k.A. | HS | Neubau Trafo | 0 | 0 | 1 | im Bau | 2028 | 1.7 | Nordrhein-Westfalen, Deutschland | 51.4789 | 7.5544 | 1
Bielefelder Netz GmbH | Mitte | Nordrhein-Westfalen | k.A. | HS | Neubau Leitungen | 2.41 | 0 | k.A. | abgeschlossen | 2024 | 4.4 | Nordrhein-Westfalen, Deutschland | 51.4789 | 7.5544 | 1
Bielefelder Netz GmbH | Mitte | Nordrhein-Westfalen | k.A. | HS | Neubau Leitungen | 3.62 | 0 | k.A. | vorgesehene Maßnahme | 2028 | 7 | Nordrhein-Westfalen, Deutschland | 51.4789 | 7.5544 | 1
Bielefelder Netz GmbH | Mitte | Nordrhein-Westfalen | k.A. | MS | Ertüchtigung Leitungen | 2.2 | 0 | k.A. | im Bau | 2028 | 0.869 | Nordrhein-Westfalen, Deutschland | 51.4789 | 7.5544 | 1
Bielefelder Netz GmbH | Mitte | Nordrhein-Westfalen | k.A. | MS | Neubau Leitungen | 7 | 0 | k.A. | im Bau | 2028 | 2.765 | Nordrhein-Westfalen, Deutschland | 51.4789 | 7.5544 | 1
Bielefelder Netz GmbH | Mitte | Nordrhein-Westfalen | k.A. | MS | Neubau Leitungen | 36 | 0 | k.A. | im Bau | 2028 | 14.22 | Nordrhein-Westfalen, Deutschland | 51.4789 | 7.5544 | 1
Bielefelder Netz GmbH | Mitte | Nordrhein-Westfalen | k.A. | NS | Ertüchtigung Leitungen | 11 | 0 | k.A. | im Bau | 2028 | 3.729 | Nordrhein-Westfalen, Deutschland | 51.4789 | 7.5544 | 1
Bielefelder Netz GmbH | Mitte | Nordrhein-Westfalen | k.A. | NS | Neubau Leitungen | 35 | 0 | k.A. | im Bau | 2028 | 11.865 | Nordrhein-Westfalen, Deutschland | 51.4789 | 7.5544 | 1
Bielefelder Netz GmbH | Mitte | Nordrhein-Westfalen | k.A. | NS | Neubau Leitungen | 20 | 0 | k.A. | im Bau | 2028 | 6.78 | Nordrhein-Westfalen, Deutschland | 51.4789 | 7.5544 | 1
Bielefelder Netz GmbH | Mitte | Nordrhein-Westfalen | k.A. | MS | Ertüchtigung UW | 0 | 0 | 1 | im Bau | 2028 | 6 | Nordrhein-Westfalen, Deutschland | 51.4789 | 7.5544 | 1
Bielefelder Netz GmbH | Mitte | Nordrhein-Westfalen | k.A. | MS | Neubau UW | 0 | 0 | 1 | im Bau | 2028 | 2.016 | Nordrhein-Westfalen, Deutschland | 51.4789 | 7.5544 | 1
Bielefelder Netz GmbH | Mitte | Nordrhein-Westfalen | k.A. | MS | Ertüchtigung UW | 0 | 0 | 1 | im Bau | 2028 | 3 | Nordrhein-Westfalen, Deutschland | 51.4789 | 7.5544 | 1
Bielefelder Netz GmbH | Mitte | Nordrhein-Westfalen | k.A. | HS | Neubau Trafo | 0 | 0 | 1 | im Bau | 2028 | 1.7 | Nordrhein-Westfalen, Deutschland | 51.4789 | 7.5544 | 1
Bielefelder Netz GmbH | Mitte | Nordrhein-Westfalen | Wenden | HS | Neubau Trafo | 0 | 0 | 1 | konkrete Planung | 2029 | 2.2 | Wenden, Kreis Olpe, Nordrhein-Westfalen, 57482, Deutschland | 50.9691 | 7.8733 | 1
Bielefelder Netz GmbH | Mitte | Nordrhein-Westfalen | Wenden | HS | Neubau Trafo | 0 | 0 | 1 | konkrete Planung | 2029 | 2.2 | Wenden, Kreis Olpe, Nordrhein-Westfalen, 57482, Deutschland | 50.9691 | 7.8733 | 1
Bielefelder Netz GmbH | Mitte | Nordrhein-Westfalen | k.A. | HS | Ertüchtigung UW | 0 | 0 | 1 | konkrete Planung | 2030 | 2.2 | Nordrhein-Westfalen, Deutschland | 51.4789 | 7.5544 | 1
Bielefelder Netz GmbH | Mitte | Nordrhein-Westfalen | k.A. | HS | Ertüchtigung UW | 0 | 0 | 1 | konkrete Planung | 2030 | 2.2 | Nordrhein-Westfalen, Deutschland | 51.4789 | 7.5544 | 1
Bielefelder Netz GmbH | Mitte | Nordrhein-Westfalen | k.A. | HS | Neubau Kompensationsspule | 0 | 0 | 1 | konkrete Planung | 2027 | 3.5 | Nordrhein-Westfalen, Deutschland | 51.4789 | 7.5544 | 1
Bielefelder Netz GmbH | Mitte | Nordrhein-Westfalen | k.A. | HS | Neubau UW | 0 | 0 | 1 | vorgesehene Maßnahme | 2033 | 14 | Nordrhein-Westfalen, Deutschland | 51.4789 | 7.5544 | 1
Bielefelder Netz GmbH | Mitte | Nordrhein-Westfalen | k.A. | HS | Neubau UW | 0 | 0 | 1 | vorgesehene Maßnahme | 2033 | 14 | Nordrhein-Westfalen, Deutschland | 51.4789 | 7.5544 | 1
Bielefelder Netz GmbH | Mitte | Nordrhein-Westfalen | k.A. | HS | Ertüchtigung UW | 0 | 0 | 1 | vorgesehene Maßnahme | 2030 | 5 | Nordrhein-Westfalen, Deutschland | 51.4789 | 7.5544 | 1
Bielefelder Netz GmbH | Mitte | Nordrhein-Westfalen | Wenden | MS | Ertüchtigung UW | 0 | 0 | 1 | vorgesehene Maßnahme | 2027 | 3 | Wenden, Kreis Olpe, Nordrhein-Westfalen, 57482, Deutschland | 50.9691 | 7.8733 | 1
Bielefelder Netz GmbH | Mitte | Nordrhein-Westfalen | Wenden | HS | Ertüchtigung UW | 0 | 0 | 1 | vorgesehene Maßnahme | 2031 | 3 | Wenden, Kreis Olpe, Nordrhein-Westfalen, 57482, Deutschland | 50.9691 | 7.8733 | 1
Bielefelder Netz GmbH | Mitte | Nordrhein-Westfalen | k.A. | MS | Ertüchtigung UW | 0 | 0 | 1 | vorgesehene Maßnahme | 2029 | 2 | Nordrhein-Westfalen, Deutschland | 51.4789 | 7.5544 | 1
Bielefelder Netz GmbH | Mitte | Nordrhein-Westfalen | k.A. | HS | Ertüchtigung UW | 0 | 0 | 1 | vorgesehene Maßnahme | 2033 | 4 | Nordrhein-Westfalen, Deutschland | 51.4789 | 7.5544 | 1
Bielefelder Netz GmbH | Mitte | Nordrhein-Westfalen | k.A. | MS | Ertüchtigung UW | 0 | 0 | 1 | vorgesehene Maßnahme | 2028 | 3 | Nordrhein-Westfalen, Deutschland | 51.4789 | 7.5544 | 1
Bielefelder Netz GmbH | Mitte | Nordrhein-Westfalen | k.A. | MS | Ertüchtigung UW | 0 | 0 | 1 | vorgesehene Maßnahme | 2031 | 2 | Nordrhein-Westfalen, Deutschland | 51.4789 | 7.5544 | 1
Bielefelder Netz GmbH | Mitte | Nordrhein-Westfalen | k.A. | HS | Neubau Leitungen | 1.69 | 0 | k.A. | vorgesehene Maßnahme | 2030 | 6 | Nordrhein-Westfalen, Deutschland | 51.4789 | 7.5544 | 1
Bielefelder Netz GmbH | Mitte | Nordrhein-Westfalen | k.A. | MS | Neubau UW | 0 | 0 | 1 | im Bau | 2028 | 5.76 | Nordrhein-Westfalen, Deutschland | 51.4789 | 7.5544 | 1
Bielefelder Netz GmbH | Mitte | Nordrhein-Westfalen | k.A. | HS | Neubau UW | 0 | 0 | 1 | vorgesehene Maßnahme | 2033 | 12 | Nordrhein-Westfalen, Deutschland | 51.4789 | 7.5544 | 1
Bielefelder Netz GmbH | Mitte | Nordrhein-Westfalen | k.A. | HS | Neubau Trafo | 0 | 0 | 1 | vorgesehene Maßnahme | 2033 | 2.2 | Nordrhein-Westfalen, Deutschland | 51.4789 | 7.5544 | 1
Bielefelder Netz GmbH | Mitte | Nordrhein-Westfalen | k.A. | HS | Neubau Trafo | 0 | 0 | 1 | vorgesehene Maßnahme | 2045 | 2.2 | Nordrhein-Westfalen, Deutschland | 51.4789 | 7.5544 | 1
Bielefelder Netz GmbH | Mitte | Nordrhein-Westfalen | Hasenwinkel, 59821 | HS | Neubau Trafo | 0 | 0 | 1 | abgeschlossen | 2019 | 0.75 | Hasenwinkel, Arnsberg, Hochsauerlandkreis, Nordrhein-Westfalen, 59821, Deutschland | 51.3847 | 8.0789 | 1
Bielefelder Netz GmbH | Mitte | Nordrhein-Westfalen | k.A. | HS | Neubau UW | 0 | 0 | 1 | abgeschlossen | 2017 | 5.2 | Nordrhein-Westfalen, Deutschland | 51.4789 | 7.5544 | 1
Bielefelder Netz GmbH | Mitte | Nordrhein-Westfalen | Hasenwinkel, 59821 | HS | Neubau Trafo | 0 | 0 | 1 | vorgesehene Maßnahme | 2045 | 2.2 | Hasenwinkel, Arnsberg, Hochsauerlandkreis, Nordrhein-Westfalen, 59821, Deutschland | 51.3847 | 8.0789 | 1
Bielefelder Netz GmbH | Mitte | Nordrhein-Westfalen | Aachen | HS | Neubau Trafo | 0 | 0 | 1 | vorgesehene Maßnahme | 2045 | 2.2 | Aachen, Städteregion Aachen, Nordrhein-Westfalen, Deutschland | 50.7764 | 6.0839 | 1
Bielefelder Netz GmbH | Mitte | Nordrhein-Westfalen | Aachen | HS | Neubau Trafo | 0 | 0 | 1 | vorgesehene Maßnahme | 2033 | 2.2 | Aachen, Städteregion Aachen, Nordrhein-Westfalen, Deutschland | 50.7764 | 6.0839 | 1
Bonn-Netz GmbH | West | Nordrhein-Westfalen | k.A. | k.A. | Neubau Leitungen | 98.6 | 0 | k.A. | k.A. | 2028 | 36.6 | Nordrhein-Westfalen, Deutschland | 51.4789 | 7.5544 | 1
Bonn-Netz GmbH | West | Nordrhein-Westfalen | k.A. | k.A. | Neubau UW | 0 | 0 | 92 Stk. | k.A. | 2028 | 6.4 | Nordrhein-Westfalen, Deutschland | 51.4789 | 7.5544 | 1
Bonn-Netz GmbH | West | Nordrhein-Westfalen | k.A. | k.A. | Neubau Leitungen | 48 | 0 | k.A. | k.A. | 2033 | 16.8 | Nordrhein-Westfalen, Deutschland | 51.4789 | 7.5544 | 1
Bonn-Netz GmbH | West | Nordrhein-Westfalen | k.A. | k.A. | Neubau UW | 0 | 0 | 125 Stk. | k.A. | 2033 | 9.4 | Nordrhein-Westfalen, Deutschland | 51.4789 | 7.5544 | 1
Bonn-Netz GmbH | West | Nordrhein-Westfalen | k.A. | k.A. | Neubau Leitungen | 120 | 0 | k.A. | k.A. | 2045 | 41.9 | Nordrhein-Westfalen, Deutschland | 51.4789 | 7.5544 | 1
Bonn-Netz GmbH | West | Nordrhein-Westfalen | k.A. | k.A. | Neubau UW | 0 | 0 | 304 Stk. | k.A. | 2045 | 35 | Nordrhein-Westfalen, Deutschland | 51.4789 | 7.5544 | 1
Braunschweiger Netz GmbH | Mitte | Niedersachsen | Niedersachsen | MS | Ertüchtigung Leitungen | 5 | 0 | k.A. | im Bau | 2028 | 1.975 | Niedersachsen, Deutschland | 52.8399 | 9.076 | 1
Braunschweiger Netz GmbH | Mitte | Niedersachsen | Hasenwinkel | HS | Neubau Trafo | 0 | 0 | 1 | abgeschlossen | 2019 | 0.75 | Hasenwinkel, Niedersachsen, Deutschland | 52.3262 | 10.8232 | 1
Braunschweiger Netz GmbH | Mitte | Niedersachsen | k.A. | HS | Neubau Trafo | 0 | 0 | 1 | abgeschlossen | 2023 | 1 | Niedersachsen, Deutschland | 52.8399 | 9.076 | 1
Braunschweiger Netz GmbH | Mitte | Niedersachsen | k.A. | HS | Neubau Trafo | 0 | 0 | 1 | abgeschlossen | 2019 | 0.75 | Niedersachsen, Deutschland | 52.8399 | 9.076 | 1
Braunschweiger Netz GmbH | Mitte | Niedersachsen | k.A. | HS | Neubau Trafo | 0 | 0 | 1 | abgeschlossen | 2023 | 1 | Niedersachsen, Deutschland | 52.8399 | 9.076 | 1
Braunschweiger Netz GmbH | Mitte | Niedersachsen | k.A. | HS | Neubau Leitungen | 2.05 | 0 | k.A. | vorgesehene Maßnahme | 2026 | 6.8 | Niedersachsen, Deutschland | 52.8399 | 9.076 | 1
Braunschweiger Netz GmbH | Mitte | Niedersachsen | k.A. | HS | Neubau Leitungen | 2.15 | 0 | k.A. | abgeschlossen | 2022 | 3.5 | Niedersachsen, Deutschland | 52.8399 | 9.076 | 1
Braunschweiger Netz GmbH | Mitte | Niedersachsen | k.A. | HS | Neubau Leitungen | 2.34 | 0 | k.A. | vorgesehene Maßnahme | 2027 | 7 | Niedersachsen, Deutschland | 52.8399 | 9.076 | 1
Braunschweiger Netz GmbH | Mitte | Niedersachsen | k.A. | HS | Neubau Leitungen | 2.02 | 0 | k.A. | konkrete Planung | 2025 | 6.8 | Niedersachsen, Deutschland | 52.8399 | 9.076 | 1
Braunschweiger Netz GmbH | Mitte | Niedersachsen | k.A. | HS | Ertüchtigung UW | 0 | 0 | 1 | abgeschlossen | 2023 | 5 | Niedersachsen, Deutschland | 52.8399 | 9.076 | 1
Braunschweiger Netz GmbH | Mitte | Niedersachsen | k.A. | MS | Ertüchtigung UW | 0 | 0 | 1 | abgeschlossen | 2018 | 0.94 | Niedersachsen, Deutschland | 52.8399 | 9.076 | 1
Braunschweiger Netz GmbH | Mitte | Niedersachsen | k.A. | HS | Neubau Trafo | 0 | 0 | 1 | im Bau | 2028 | 1.7 | Niedersachsen, Deutschland | 52.8399 | 9.076 | 1
Braunschweiger Netz GmbH | Mitte | Niedersachsen | k.A. | HS | Neubau Leitungen | 2.41 | 0 | k.A. | abgeschlossen | 2024 | 4.4 | Niedersachsen, Deutschland | 52.8399 | 9.076 | 1
Braunschweiger Netz GmbH | Mitte | Niedersachsen | k.A. | HS | Neubau Leitungen | 3.62 | 0 | k.A. | vorgesehene Maßnahme | 2028 | 7 | Niedersachsen, Deutschland | 52.8399 | 9.076 | 1
Braunschweiger Netz GmbH | Mitte | Niedersachsen | k.A. | MS | Ertüchtigung Leitungen | 2.2 | 0 | k.A. | im Bau | 2028 | 0.869 | Niedersachsen, Deutschland | 52.8399 | 9.076 | 1
Braunschweiger Netz GmbH | Mitte | Niedersachsen | k.A. | MS | Neubau Leitungen | 7 | 0 | k.A. | im Bau | 2028 | 2.7645 | Niedersachsen, Deutschland | 52.8399 | 9.076 | 1
Braunschweiger Netz GmbH | Mitte | Niedersachsen | k.A. | MS | Neubau Leitungen | 36 | 0 | k.A. | im Bau | 2028 | 14.22 | Niedersachsen, Deutschland | 52.8399 | 9.076 | 1
Braunschweiger Netz GmbH | Mitte | Niedersachsen | k.A. | NS | Ertüchtigung Leitungen | 11 | 0 | k.A. | im Bau | 2028 | 3.729 | Niedersachsen, Deutschland | 52.8399 | 9.076 | 1
Braunschweiger Netz GmbH | Mitte | Niedersachsen | k.A. | NS | Neubau Leitungen | 35 | 0 | k.A. | im Bau | 2028 | 11.865 | Niedersachsen, Deutschland | 52.8399 | 9.076 | 1
Braunschweiger Netz GmbH | Mitte | Niedersachsen | k.A. | NS | Neubau Leitungen | 20 | 0 | k.A. | im Bau | 2028 | 6.78 | Niedersachsen, Deutschland | 52.8399 | 9.076 | 1
Braunschweiger Netz GmbH | Mitte | Niedersachsen | k.A. | MS | Ertüchtigung UW | 0 | 0 | 1 | im Bau | 2028 | 6 | Niedersachsen, Deutschland | 52.8399 | 9.076 | 1
Braunschweiger Netz GmbH | Mitte | Niedersachsen | k.A. | MS | Neubau UW | 0 | 0 | 1 | im Bau | 2028 | 2.016 | Niedersachsen, Deutschland | 52.8399 | 9.076 | 1
Braunschweiger Netz GmbH | Mitte | Niedersachsen | k.A. | MS | Ertüchtigung UW | 0 | 0 | 1 | im Bau | 2028 | 3 | Niedersachsen, Deutschland | 52.8399 | 9.076 | 1
Braunschweiger Netz GmbH | Mitte | Niedersachsen | k.A. | HS | Neubau Trafo | 0 | 0 | 1 | im Bau | 2028 | 1.7 | Niedersachsen, Deutschland | 52.8399 | 9.076 | 1
Braunschweiger Netz GmbH | Mitte | Niedersachsen | k.A. | HS | Ertüchtigung UW | 0 | 0 | 1 | konkrete Planung | 2030 | 2.2 | Niedersachsen, Deutschland | 52.8399 | 9.076 | 1
Braunschweiger Netz GmbH | Mitte | Niedersachsen | k.A. | HS | Ertüchtigung UW | 0 | 0 | 1 | konkrete Planung | 2030 | 2.2 | Niedersachsen, Deutschland | 52.8399 | 9.076 | 1
Braunschweiger Netz GmbH | Mitte | Niedersachsen | k.A. | HS | Neubau Kompensationsspule | 0 | 0 | 1 | konkrete Planung | 2027 | 3.5 | Niedersachsen, Deutschland | 52.8399 | 9.076 | 1
Braunschweiger Netz GmbH | Mitte | Niedersachsen | k.A. | HS | Neubau UW | 0 | 0 | 1 | vorgesehene Maßnahme | 2033 | 14 | Niedersachsen, Deutschland | 52.8399 | 9.076 | 1
Braunschweiger Netz GmbH | Mitte | Niedersachsen | k.A. | HS | Neubau UW | 0 | 0 | 1 | vorgesehene Maßnahme | 2033 | 14 | Niedersachsen, Deutschland | 52.8399 | 9.076 | 1
Braunschweiger Netz GmbH | Mitte | Niedersachsen | k.A. | HS | Ertüchtigung UW | 0 | 0 | 1 | vorgesehene Maßnahme | 2030 | 5 | Niedersachsen, Deutschland | 52.8399 | 9.076 | 1
Braunschweiger Netz GmbH | Mitte | Niedersachsen | k.A. | MS | Ertüchtigung UW | 0 | 0 | 1 | vorgesehene Maßnahme | 2027 | 3 | Niedersachsen, Deutschland | 52.8399 | 9.076 | 1
Braunschweiger Netz GmbH | Mitte | Niedersachsen | k.A. | HS | Ertüchtigung UW | 0 | 0 | 1 | vorgesehene Maßnahme | 2031 | 3 | Niedersachsen, Deutschland | 52.8399 | 9.076 | 1
Braunschweiger Netz GmbH | Mitte | Niedersachsen | k.A. | MS | Ertüchtigung UW | 0 | 0 | 1 | vorgesehene Maßnahme | 2029 | 2 | Niedersachsen, Deutschland | 52.8399 | 9.076 | 1
Braunschweiger Netz GmbH | Mitte | Niedersachsen | k.A. | HS | Ertüchtigung UW | 0 | 0 | 1 | vorgesehene Maßnahme | 2033 | 4 | Niedersachsen, Deutschland | 52.8399 | 9.076 | 1
Braunschweiger Netz GmbH | Mitte | Niedersachsen | k.A. | MS | Ertüchtigung UW | 0 | 0 | 1 | vorgesehene Maßnahme | 2028 | 3 | Niedersachsen, Deutschland | 52.8399 | 9.076 | 1
Braunschweiger Netz GmbH | Mitte | Niedersachsen | k.A. | MS | Ertüchtigung UW | 0 | 0 | 1 | vorgesehene Maßnahme | 2031 | 2 | Niedersachsen, Deutschland | 52.8399 | 9.076 | 1
Braunschweiger Netz GmbH | Mitte | Niedersachsen | k.A. | HS | Neubau Leitungen | 1.69 | 0 | k.A. | vorgesehene Maßnahme | 2030 | 6 | Niedersachsen, Deutschland | 52.8399 | 9.076 | 1
Braunschweiger Netz GmbH | Mitte | Niedersachsen | k.A. | MS | Neubau UW | 0 | 0 | 1 | im Bau | 2028 | 5.76 | Niedersachsen, Deutschland | 52.8399 | 9.076 | 1
Braunschweiger Netz GmbH | Mitte | Niedersachsen | k.A. | HS | Neubau UW | 0 | 0 | 1 | vorgesehene Maßnahme | 2033 | 12 | Niedersachsen, Deutschland | 52.8399 | 9.076 | 1
Braunschweiger Netz GmbH | Mitte | Niedersachsen | k.A. | HS | Neubau Trafo | 0 | 0 | 1 | vorgesehene Maßnahme | 2033 | 2.2 | Niedersachsen, Deutschland | 52.8399 | 9.076 | 1
Braunschweiger Netz GmbH | Mitte | Niedersachsen | k.A. | HS | Neubau Trafo | 0 | 0 | 1 | vorgesehene Maßnahme | 2045 | 2.2 | Niedersachsen, Deutschland | 52.8399 | 9.076 | 1
Braunschweiger Netz GmbH | Mitte | Niedersachsen | k.A. | HS | Neubau UW | 0 | 0 | 1 | abgeschlossen | 2017 | 5.2 | Niedersachsen, Deutschland | 52.8398 | 9.076 | 1
Braunschweiger Netz GmbH | Mitte | Niedersachsen | k.A. | HS | Neubau Trafo | 0 | 0 | 1 | vorgesehene Maßnahme | 2045 | 2.2 | Niedersachsen, Deutschland | 52.8398 | 9.076 | 1
Braunschweiger Netz GmbH | Mitte | Niedersachsen | k.A. | HS | Neubau Trafo | 0 | 0 | 1 | vorgesehene Maßnahme | 2033 | 2.2 | Niedersachsen, Deutschland | 52.8398 | 9.076 | 1
Braunschweiger Netz GmbH | Mitte | Niedersachsen | k.A. | HS | Neubau Trafo | 0 | 0 | 1 | konkrete Planung | 2029 | 2.2 | Niedersachsen, Deutschland | 52.8398 | 9.076 | 1
Braunschweiger Netz GmbH | Mitte | Niedersachsen | k.A. | HS | Neubau Trafo | 0 | 0 | 1 | konkrete Planung | 2029 | 2.2 | Niedersachsen, Deutschland | 52.8398 | 9.076 | 1
Braunschweiger Netz GmbH | Mitte | Niedersachsen | k.A. | HS | Neubau Trafo | 0 | 0 | 1 | vorgesehene Maßnahme | 2045 | 2.2 | Niedersachsen, Deutschland | 52.8398 | 9.076 | 1
Celle-Uelzen Netz GmbH | Mitte | Niedersachsen | k.A. | MS | Neubau Leitungen | 2 | 0 | k.A. | vorgesehene Maßnahme | 2026 | 0.5 | Niedersachsen, Deutschland | 52.8399 | 9.076 | 1
Celle-Uelzen Netz GmbH | Mitte | Niedersachsen | k.A. | MS | Neubau Leitungen | 2.6 | 0 | k.A. | vorgesehene Maßnahme | 2028 | 0.6 | Niedersachsen, Deutschland | 52.8399 | 9.076 | 1
Celle-Uelzen Netz GmbH | Mitte | Niedersachsen | k.A. | MS | Neubau Leitungen | 2.1 | 0 | k.A. | vorgesehene Maßnahme | 2026 | 0.4 | Niedersachsen, Deutschland | 52.8399 | 9.076 | 1
Celle-Uelzen Netz GmbH | Mitte | Niedersachsen | k.A. | MS | Neubau Leitungen | 2.3 | 0 | k.A. | vorgesehene Maßnahme | 2028 | 0.4 | Niedersachsen, Deutschland | 52.8399 | 9.076 | 1
Celle-Uelzen Netz GmbH | Mitte | Niedersachsen | k.A. | MS | Neubau Leitungen | 10 | 0 | k.A. | vorgesehene Maßnahme | 2024 | 1.7 | Niedersachsen, Deutschland | 52.8399 | 9.076 | 1
Celle-Uelzen Netz GmbH | Mitte | Niedersachsen | k.A. | MS | Neubau Leitungen | 2.8 | 0 | k.A. | vorgesehene Maßnahme | 2025 | 0.5 | Niedersachsen, Deutschland | 52.8399 | 9.076 | 1
Celle-Uelzen Netz GmbH | Mitte | Niedersachsen | k.A. | MS | Neubau Leitungen | 1.4 | 0 | k.A. | vorgesehene Maßnahme | 2026 | 0.25 | Niedersachsen, Deutschland | 52.8399 | 9.076 | 1
Celle-Uelzen Netz GmbH | Mitte | Niedersachsen | k.A. | MS | Neubau Leitungen | 12 | 0 | k.A. | vorgesehene Maßnahme | 2027 | 2.5 | Niedersachsen, Deutschland | 52.8399 | 9.076 | 1
Celle-Uelzen Netz GmbH | Mitte | Niedersachsen | k.A. | MS | Neubau Leitungen | 9 | 0 | k.A. | vorgesehene Maßnahme | 2026 | 3 | Niedersachsen, Deutschland | 52.8399 | 9.076 | 1
Celle-Uelzen Netz GmbH | Mitte | Niedersachsen | Celle | MS | Neubau Leitungen | 17.98 | 0 | k.A. | vorgesehene Maßnahme | 2028 | 4.06 | Celle, Landkreis Celle, Niedersachsen, Deutschland | 52.6241 | 10.0811 | 1
Celle-Uelzen Netz GmbH | Mitte | Niedersachsen | Celle | MS | Neubau Leitungen | 21 | 0 | k.A. | vorgesehene Maßnahme | 2033 | 4.6 | Celle, Landkreis Celle, Niedersachsen, Deutschland | 52.6241 | 10.0811 | 1
Celle-Uelzen Netz GmbH | Mitte | Niedersachsen | Celle | MS | Neubau Leitungen | 34.43 | 0 | k.A. | vorgesehene Maßnahme | 2045 | 7.57 | Celle, Landkreis Celle, Niedersachsen, Deutschland | 52.6241 | 10.0811 | 1
Celle-Uelzen Netz GmbH | Mitte | Niedersachsen | Celle | MS | Neubau Leitungen | 71.59 | 0 | k.A. | vorgesehene Maßnahme | 2028 | 17.19 | Celle, Landkreis Celle, Niedersachsen, Deutschland | 52.6241 | 10.0811 | 1
Celle-Uelzen Netz GmbH | Mitte | Niedersachsen | Celle | MS | Neubau Leitungen | 245 | 0 | k.A. | vorgesehene Maßnahme | 2033 | 51.4 | Celle, Landkreis Celle, Niedersachsen, Deutschland | 52.6241 | 10.0811 | 1
Celle-Uelzen Netz GmbH | Mitte | Niedersachsen | Celle | MS | Neubau Leitungen | 92.69 | 0 | k.A. | vorgesehene Maßnahme | 2045 | 20.4 | Celle, Landkreis Celle, Niedersachsen, Deutschland | 52.6241 | 10.0811 | 1
Celle-Uelzen Netz GmbH | Mitte | Niedersachsen | Uelzen | MS | Neubau Leitungen | 72.84 | 0 | k.A. | vorgesehene Maßnahme | 2028 | 16.18 | Uelzen, Niedersachsen, Deutschland | 52.9841 | 10.5386 | 1
Celle-Uelzen Netz GmbH | Mitte | Niedersachsen | Uelzen | MS | Neubau Leitungen | 158 | 0 | k.A. | vorgesehene Maßnahme | 2033 | 31.6 | Uelzen, Niedersachsen, Deutschland | 52.9841 | 10.5386 | 1
Celle-Uelzen Netz GmbH | Mitte | Niedersachsen | Uelzen | MS | Neubau Leitungen | 26.9 | 0 | k.A. | vorgesehene Maßnahme | 2045 | 5.91 | Uelzen, Niedersachsen, Deutschland | 52.9841 | 10.5386 | 1
Celle-Uelzen Netz GmbH | Mitte | Niedersachsen | Wietzendorf | MS | Neubau Leitungen | 0.5 | 0 | k.A. | vorgesehene Maßnahme | 2028 | 0.125 | Wietzendorf, Heidekreis, Niedersachsen, 29649, Deutschland | 52.9184 | 9.9781 | 1
Celle-Uelzen Netz GmbH | Mitte | Niedersachsen | Wietzendorf | MS | Neubau Leitungen | 3 | 0 | k.A. | vorgesehene Maßnahme | 2033 | 0.6 | Wietzendorf, Heidekreis, Niedersachsen, 29649, Deutschland | 52.9184 | 9.9781 | 1
Celle-Uelzen Netz GmbH | Mitte | Niedersachsen | Wietzendorf | MS | Neubau Leitungen | 3.18 | 0 | k.A. | vorgesehene Maßnahme | 2045 | 0.7 | Wietzendorf, Heidekreis, Niedersachsen, 29649, Deutschland | 52.9184 | 9.9781 | 1
Celle-Uelzen Netz GmbH | Mitte | Niedersachsen | Celle | NS | Neubau Leitungen | 1.8 | 0 | k.A. | vorgesehene Maßnahme | 2028 | 0.27 | Celle, Landkreis Celle, Niedersachsen, Deutschland | 52.6241 | 10.0811 | 1
Celle-Uelzen Netz GmbH | Mitte | Niedersachsen | Celle | NS | Neubau Leitungen | 80 | 0 | k.A. | vorgesehene Maßnahme | 2033 | 10.4 | Celle, Landkreis Celle, Niedersachsen, Deutschland | 52.6241 | 10.0811 | 1
Celle-Uelzen Netz GmbH | Mitte | Niedersachsen | Celle | NS | Neubau Leitungen | 4.5 | 0 | k.A. | vorgesehene Maßnahme | 2028 | 0.72 | Celle, Landkreis Celle, Niedersachsen, Deutschland | 52.6241 | 10.0811 | 1
Celle-Uelzen Netz GmbH | Mitte | Niedersachsen | Celle | NS | Neubau Leitungen | 42 | 0 | k.A. | vorgesehene Maßnahme | 2033 | 5.46 | Celle, Landkreis Celle, Niedersachsen, Deutschland | 52.6241 | 10.0811 | 1
Celle-Uelzen Netz GmbH | Mitte | Niedersachsen | Uelzen | NS | Neubau Leitungen | 7.9 | 0 | k.A. | vorgesehene Maßnahme | 2028 | 1.23 | Uelzen, Niedersachsen, Deutschland | 52.9841 | 10.5386 | 1
Celle-Uelzen Netz GmbH | Mitte | Niedersachsen | Uelzen | NS | Neubau Leitungen | 29 | 0 | k.A. | vorgesehene Maßnahme | 2033 | 3.77 | Uelzen, Niedersachsen, Deutschland | 52.9841 | 10.5386 | 1
Celle-Uelzen Netz GmbH | Mitte | Niedersachsen | Wietzendorf | NS | Neubau Leitungen | 0.4 | 0 | k.A. | vorgesehene Maßnahme | 2028 | 0.07 | Wietzendorf, Heidekreis, Niedersachsen, 29649, Deutschland | 52.9184 | 9.9781 | 1
Celle-Uelzen Netz GmbH | Mitte | Niedersachsen | Wietzendorf | NS | Neubau Leitungen | 2 | 0 | k.A. | vorgesehene Maßnahme | 2033 | 0.26 | Wietzendorf, Heidekreis, Niedersachsen, 29649, Deutschland | 52.9184 | 9.9781 | 1
Celle-Uelzen Netz GmbH | Mitte | Niedersachsen | k.A. | NS | Neubau Leitungen | 147 | 0 | k.A. | vorgesehene Maßnahme | 2045 | 23.5 | Niedersachsen, Deutschland | 52.8399 | 9.076 | 1
Celle-Uelzen Netz GmbH | Mitte | Niedersachsen | Suhlendorf, Uelzen | MS | Neubau Leitungen | 8.2 | 0 | k.A. | vorgesehene Maßnahme | 2024 | 1.2 | Suhlendorf, Samtgemeinde Rosche, Uelzen, Niedersachsen, 29562, Deutschland | 52.9266 | 10.7645 | 1
Celle-Uelzen Netz GmbH | Mitte | Niedersachsen | Bostel, Celle | MS | Neubau Leitungen | 9 | 0 | k.A. | vorgesehene Maßnahme | 2027 | 1.5 | Bostel, Celle, Landkreis Celle, Niedersachsen, Deutschland | 52.6462 | 10.134 | 1
Celle-Uelzen Netz GmbH | Mitte | Niedersachsen | k.A. | MS | Neubau Leitungen | 9 | 0 | k.A. | vorgesehene Maßnahme | 2026 | 1.5 | Niedersachsen, Deutschland | 52.8398 | 9.076 | 1
EWE NETZ GmbH | Mitte | Niedersachsen | Gnarrenburg | MS | Ertüchtigung Leitungen | 5.5 | 0 | k.A. | abgeschlossen | 2021 | 0.5 | Gnarrenburg, Landkreis Rotenburg (Wümme), Niedersachsen, 27442, Deutschland | 53.3844 | 9.0026 | 1
EWE NETZ GmbH | Mitte | Niedersachsen | Harsefeld - Ahlerstedt | MS | Neubau Leitungen | 6.8 | 0 | k.A. | abgeschlossen | 2021 | 0.7 | ORLEN Deutschland GmbH, 51, Stader Straße, Klethen, Ahlerstedt, Samtgemeinde Harsefeld, Stade, Niedersachsen, 21702, Deutschland | 53.4092 | 9.4553 | 1
EWE NETZ GmbH | Mitte | Niedersachsen | Jever | MS | Ertüchtigung UW | 0 | 0 | 1 | abgeschlossen | 2021 | 0.05 | Jever, Wangerland, Landkreis Friesland, Niedersachsen, 26441, Deutschland | 53.5736 | 7.9021 | 1
EWE NETZ GmbH | Mitte | Niedersachsen | Lohne | MS | Ertüchtigung UW | 0 | 0 | 1 | abgeschlossen | 2022 | 1.6 | Lohne, Landkreis Vechta, Niedersachsen, 49393, Deutschland | 52.6653 | 8.2364 | 1
EWE NETZ GmbH | Mitte | Niedersachsen | k.A. | MS | Neubau UW | 0 | 0 | 1 | konkrete Planung | 2025 | 3.5 | Niedersachsen, Deutschland | 52.8399 | 9.076 | 1
EWE NETZ GmbH | Mitte | Niedersachsen | Soltau | MS | Neubau Trafo | 0 | 0 | 1 | im Bau | 2025 | 1.8 | Soltau, Heidekreis, Niedersachsen, 29614, Deutschland | 52.9844 | 9.8399 | 1
EWE NETZ GmbH | Mitte | Niedersachsen | k.A. | MS | Neubau UW | 0 | 0 | 1 | abgeschlossen | 2023 | 3.6 | Niedersachsen, Deutschland | 52.8399 | 9.076 | 1
EWE NETZ GmbH | Mitte | Niedersachsen | Achim | HS | Ertüchtigung UW | 0 | 0 | 1 | konkrete Planung | 2026 | 7.7 | Achim, Landkreis Verden, Niedersachsen, 28832, Deutschland | 53.0121 | 9.036 | 1
EWE NETZ GmbH | Mitte | Niedersachsen | Blexen | MS | Ertüchtigung UW | 0 | 0 | 1 | abgeschlossen | 2022 | 0.15 | Blexen, Nordenham, Landkreis Wesermarsch, Niedersachsen, 27568, Deutschland | 53.5324 | 8.5352 | 1
EWE NETZ GmbH | Mitte | Niedersachsen | Coldewei | MS | Ertüchtigung UW | 0 | 0 | 1 | abgeschlossen | 2022 | 1.1 | Coldewei, Campe, Ranzenbüttel, Berne, Landkreis Wesermarsch, Niedersachsen, 27804, Deutschland | 53.1804 | 8.4916 | 1
EWE NETZ GmbH | Mitte | Niedersachsen | Emden West | MS | Ertüchtigung UW | 0 | 0 | 1 | konkrete Planung | 2026 | 1.5 | Emden West (Mini-Dampfbahnfreunde), Larrelter Straße, Emden, Niedersachsen, 26721, Deutschland | 53.3683 | 7.1964 | 1
EWE NETZ GmbH | Mitte | Niedersachsen | Friesoythe | MS | Ertüchtigung UW | 0 | 0 | 1 | abgeschlossen | 2022 | 0.15 | Friesoythe, Landkreis Cloppenburg, Niedersachsen, 26169, Deutschland | 53.0206 | 7.8592 | 1
EWE NETZ GmbH | Mitte | Niedersachsen | k.A. | MS | Ertüchtigung UW | 0 | 0 | 1 | abgeschlossen | 2021 | 0.4 | Niedersachsen, Deutschland | 52.8399 | 9.076 | 1
EWE NETZ GmbH | Mitte | Niedersachsen | Hatten Sandkrug | MS | Ertüchtigung UW | 0 | 0 | 1 | abgeschlossen | 2021 | 0.35 | TSG Hatten/Sandkrug - Forum, 17, Schultredde, Streek, Sandkrug, Hatten, Landkreis Oldenburg, Niedersachsen, 26209, Deutschland | 53.0591 | 8.2473 | 1
EWE NETZ GmbH | Mitte | Niedersachsen | Hooksiel | MS | Ertüchtigung UW | 0 | 0 | 1 | abgeschlossen | 2021 | 0.3 | Hooksiel, Wangerland, Landkreis Friesland, Niedersachsen, Deutschland | 53.6309 | 8.0215 | 1
EWE NETZ GmbH | Mitte | Niedersachsen | Nordenham | MS | Ertüchtigung UW | 0 | 0 | 1 | abgeschlossen | 2021 | 0.3 | Nordenham, Landkreis Wesermarsch, Niedersachsen, 26954, Deutschland | 53.4974 | 8.482 | 1
EWE NETZ GmbH | Mitte | Niedersachsen | Schortens | MS | Ertüchtigung UW | 0 | 0 | 1 | abgeschlossen | 2021 | 0.4 | Schortens, Landkreis Friesland, Niedersachsen, 26419, Deutschland | 53.5367 | 7.9467 | 1
EWE NETZ GmbH | Mitte | Niedersachsen | Varel | MS | Ertüchtigung UW | 0 | 0 | 1 | abgeschlossen | 2021 | 0.4 | Varel, Landkreis Friesland, Niedersachsen, 26316, Deutschland | 53.3958 | 8.1372 | 1
EWE NETZ GmbH | Mitte | Niedersachsen | Westerstede | MS | Ertüchtigung UW | 0 | 0 | 1 | abgeschlossen | 2021 | 0.45 | Westerstede, Landkreis Ammerland, Niedersachsen, 26655, Deutschland | 53.2575 | 7.9273 | 1
EWE NETZ GmbH | Mitte | Niedersachsen | Wittmund | MS | Ertüchtigung UW | 0 | 0 | 1 | abgeschlossen | 2021 | 0.4 | Landkreis Wittmund, Niedersachsen, Deutschland | 53.5365 | 7.7462 | 1
EWE NETZ GmbH | Mitte | Niedersachsen | Zetel | MS | Ertüchtigung UW | 0 | 0 | 1 | abgeschlossen | 2021 | 0.3 | Zetel, Landkreis Friesland, Niedersachsen, 26340, Deutschland | 53.4159 | 7.9705 | 1
EWE NETZ GmbH | Mitte | Niedersachsen | Jever Ost | MS | Neubau UW | 0 | 0 | 1 | abgeschlossen | 2024 | 4.5 | Jever-Ost, B 210, Moorwarfen, Jever, Wangerland, Landkreis Friesland, Niedersachsen, 26441, Deutschland | 53.5594 | 7.9436 | 1
EWE NETZ GmbH | Mitte | Niedersachsen | Norden | MS | Neubau UW | 0 | 0 | 1 | konkrete Planung | 2025 | 4.2 | Norden, Landkreis Aurich, Niedersachsen, 26506, Deutschland | 53.5942 | 7.2067 | 1
EWE NETZ GmbH | Mitte | Niedersachsen | Westerstede | MS | Neubau UW | 0 | 0 | 1 | konkrete Planung | 2025 | 4.3 | Westerstede, Landkreis Ammerland, Niedersachsen, 26655, Deutschland | 53.2575 | 7.9273 | 1
EWE NETZ GmbH | Mitte | Niedersachsen | Hage | MS | Ertüchtigung UW | 0 | 0 | 1 | abgeschlossen | 2021 | 0.3 | Hage, Samtgemeinde Hage, Landkreis Aurich, Niedersachsen, 26524, Deutschland | 53.6034 | 7.2851 | 1
EWE NETZ GmbH | Mitte | Niedersachsen | Zetel | MS | Ertüchtigung UW | 0 | 0 | 1 | abgeschlossen | 2021 | 0.25 | Zetel, Landkreis Friesland, Niedersachsen, 26340, Deutschland | 53.4159 | 7.9705 | 1
EWE NETZ GmbH | Mitte | Niedersachsen | Rechterfeld | MS | Neubau UW | 0 | 0 | 1 | konkrete Planung | 2025 | 4.6 | Rechterfeld, Visbek, Landkreis Vechta, Niedersachsen, 49429, Deutschland | 52.8423 | 8.3848 | 1
EWE NETZ GmbH | Mitte | Niedersachsen | Goldenstedt | MS | Neubau UW | 0 | 0 | 1 | konkrete Planung | 2025 | 4.8 | Goldenstedt, Landkreis Vechta, Niedersachsen, 49424, Deutschland | 52.7871 | 8.4313 | 1
EWE NETZ GmbH | Mitte | Niedersachsen | Twistringen | MS | Neubau UW | 0 | 0 | 1 | konkrete Planung | 2025 | 4.7 | Twistringen, Landkreis Diepholz, Niedersachsen, 27239, Deutschland | 52.7993 | 8.6421 | 1
EWE NETZ GmbH | Mitte | Niedersachsen | Munderloh | MS | Neubau UW | 0 | 0 | 1 | konkrete Planung | 2025 | 5 | Munderloh, Hatten, Landkreis Oldenburg, Niedersachsen, 26209, Deutschland | 53.0534 | 8.3581 | 1
EWE NETZ GmbH | Mitte | Niedersachsen | Cuxhaven | MS | Neubau UW | 0 | 0 | 1 | konkrete Planung | 2025 | 4.9 | Cuxhaven, Landkreis Cuxhaven, Niedersachsen, Deutschland | 53.8688 | 8.6983 | 1
EWE NETZ GmbH | Mitte | Niedersachsen | Cloppenburg | MS | Neubau UW | 0 | 0 | 1 | konkrete Planung | 2025 | 4.6 | Cloppenburg, Landkreis Cloppenburg, Niedersachsen, 49661, Deutschland | 52.8461 | 8.0439 | 1
EWE NETZ GmbH | Mitte | Niedersachsen | Papenburg | MS | Neubau UW | 0 | 0 | 1 | konkrete Planung | 2025 | 5.2 | Papenburg, Landkreis Emsland, Niedersachsen, 26871, Deutschland | 53.0823 | 7.3928 | 1
EWE NETZ GmbH | Mitte | Niedersachsen | Emstek | MS | Neubau UW | 0 | 0 | 1 | konkrete Planung | 2025 | 4.4 | Emstek, Landkreis Cloppenburg, Niedersachsen, 49685, Deutschland | 52.834 | 8.1549 | 1
EWE NETZ GmbH | Mitte | Niedersachsen | Niedersachsen | MS | Neubau UW | 0 | 0 | 1 | konkrete Planung | 2025 | 4.5 | Niedersachsen, Deutschland | 52.8399 | 9.076 | 1
EWE NETZ GmbH | Mitte | Niedersachsen | Niedersachsen | MS | Neubau UW | 0 | 0 | 1 | konkrete Planung | 2025 | 4.6 | Niedersachsen, Deutschland | 52.8399 | 9.076 | 1
EWE NETZ GmbH | Mitte | Niedersachsen | Nordenham | MS | Neubau UW | 0 | 0 | 1 | konkrete Planung | 2025 | 4.7 | Nordenham, Landkreis Wesermarsch, Niedersachsen, 26954, Deutschland | 53.4974 | 8.482 | 1
EWE NETZ GmbH | Mitte | Niedersachsen | Wilhelmshaven | MS | Neubau UW | 0 | 0 | 1 | konkrete Planung | 2025 | 4.5 | Wilhelmshaven, Niedersachsen, Deutschland | 53.5279 | 8.1063 | 1
EWE NETZ GmbH | Mitte | Niedersachsen | Wilhelmshaven Nord | MS | Neubau UW | 0 | 0 | 1 | konkrete Planung | 2025 | 4.5 | Wilhelmshaven Nord, A 29, Rüstersieler Groden, Wilhelmshaven, Niedersachsen, 26388, Deutschland | 53.5699 | 8.1311 | 1
EWE NETZ GmbH | Mitte | Niedersachsen | Rastede | MS | Neubau UW | 0 | 0 | 1 | konkrete Planung | 2025 | 4.3 | Rastede, Landkreis Ammerland, Niedersachsen, 26180, Deutschland | 53.2467 | 8.2019 | 1
EWE NETZ GmbH | Mitte | Niedersachsen | Wiefelstede | MS | Neubau UW | 0 | 0 | 1 | konkrete Planung | 2025 | 4.4 | Wiefelstede, Landkreis Ammerland, Niedersachsen, 26215, Deutschland | 53.2559 | 8.115 | 1
EWE NETZ GmbH | Mitte | Niedersachsen | Apen | MS | Neubau UW | 0 | 0 | 1 | konkrete Planung | 2025 | 4.3 | Apen, Landkreis Ammerland, Niedersachsen, 26689, Deutschland | 53.2214 | 7.8097 | 1
EWE NETZ GmbH | Mitte | Niedersachsen | Uplengen | MS | Neubau UW | 0 | 0 | 1 | konkrete Planung | 2025 | 4.3 | Uplengen, Landkreis Leer, Niedersachsen, 26670, Deutschland | 53.3073 | 7.7653 | 1
EWE NETZ GmbH | Mitte | Niedersachsen | Wiesmoor | MS | Neubau UW | 0 | 0 | 1 | konkrete Planung | 2025 | 4.4 | Wiesmoor, Landkreis Aurich, Niedersachsen, 26639, Deutschland | 53.4114 | 7.7309 | 1
EWE NETZ GmbH | Mitte | Niedersachsen | k.A. | MS | Neubau UW | 0 | 0 | 1 | konkrete Planung | 2025 | 4.6 | Niedersachsen, Deutschland | 52.8399 | 9.076 | 1
EWE NETZ GmbH | Mitte | Niedersachsen | k.A. | MS | Neubau UW | 0 | 0 | 1 | konkrete Planung | 2025 | 4.5 | Niedersachsen, Deutschland | 52.8399 | 9.076 | 1
EWE NETZ GmbH | Mitte | Niedersachsen | Esens | MS | Neubau UW | 0 | 0 | 1 | konkrete Planung | 2025 | 4.7 | Esens, Samtgemeinde Esens, Landkreis Wittmund, Niedersachsen, 26427, Deutschland | 53.6468 | 7.6118 | 1
EWE NETZ GmbH | Mitte | Niedersachsen | k.A. | MS | Neubau UW | 0 | 0 | 1 | konkrete Planung | 2025 | 4.5 | Niedersachsen, Deutschland | 52.8399 | 9.076 | 1
EWE NETZ GmbH | Mitte | Niedersachsen | k.A. | MS | Neubau UW | 0 | 0 | 1 | konkrete Planung | 2025 | 4.4 | Niedersachsen, Deutschland | 52.8399 | 9.076 | 1
EWE NETZ GmbH | Mitte | Niedersachsen | Oldenburg, Niedersachsen | MS | Ertüchtigung UW | 0 | 0 | 1 | abgeschlossen | 2022 | 0.9 | Oldenburg, Niedersachsen, Deutschland | 53.139 | 8.2146 | 1
EWE NETZ GmbH | Mitte | Niedersachsen | Essen, Oldenburg | MS | Ertüchtigung UW | 0 | 0 | 1 | abgeschlossen | 2021 | 0.05 | Essen (Oldenburg), Ladestraße, Essen-Zentrum, Essen-Ort, Essen (Oldenburg), Landkreis Cloppenburg, Niedersachsen, 49632, Deutschland | 52.7234 | 7.9454 | 1
EWE NETZ GmbH | Mitte | Niedersachsen | Neuenburg, Zetel | MS | Ertüchtigung UW | 0 | 0 | 1 | abgeschlossen | 2021 | 0.25 | Neuenburg, Zetel, Landkreis Friesland, Niedersachsen, 26340, Deutschland | 53.3871 | 7.9528 | 1
EWE NETZ GmbH | Mitte | Niedersachsen | Bockhorn, 26345 | MS | Neubau UW | 0 | 0 | 1 | abgeschlossen | 2024 | 3.9 | Bockhorn, Landkreis Friesland, Niedersachsen, 26345, Deutschland | 53.3916 | 8.0161 | 1
EWE NETZ GmbH | Mitte | Niedersachsen | Neuenburg, Zetel | MS | Neubau UW | 0 | 0 | 1 | konkrete Planung | 2025 | 4.1 | Neuenburg, Zetel, Landkreis Friesland, Niedersachsen, 26340, Deutschland | 53.3871 | 7.9528 | 1
EWE NETZ GmbH | Mitte | Niedersachsen | Holdorf, Vechta | MS | Neubau UW | 0 | 0 | 1 | konkrete Planung | 2025 | 4.9 | Holdorf, Landkreis Vechta, Niedersachsen, 49451, Deutschland | 52.5866 | 8.1269 | 1
EWE NETZ GmbH | Mitte | Niedersachsen | k.A. | MS | Neubau UW | 0 | 0 | 1 | konkrete Planung | 2025 | 4.6 | Niedersachsen, Deutschland | 52.8398 | 9.076 | 1
EWE NETZ GmbH | Mitte | Niedersachsen | k.A. | MS | Neubau UW | 0 | 0 | 1 | konkrete Planung | 2025 | 4.2 | Niedersachsen, Deutschland | 52.8398 | 9.076 | 1
EWE NETZ GmbH | Mitte | Niedersachsen | Schortens, Friesland | MS | Neubau UW | 0 | 0 | 1 | konkrete Planung | 2025 | 4.3 | Schortens, Landkreis Friesland, Niedersachsen, 26419, Deutschland | 53.5367 | 7.9467 | 1
EWE NETZ GmbH | Mitte | Niedersachsen | Sande, Friesland | MS | Neubau UW | 0 | 0 | 1 | konkrete Planung | 2025 | 4.4 | Sande, Landkreis Friesland, Niedersachsen, 26452, Deutschland | 53.5027 | 8.0145 | 1
EWE NETZ GmbH | Mitte | Niedersachsen | k.A. | MS | Ertüchtigung UW | 0 | 0 | 1 | abgeschlossen | 2021 | 0.2 | Niedersachsen, Deutschland | 52.8398 | 9.076 | 1
EWE NETZ GmbH | Mitte | Niedersachsen | k.A. | MS | Neubau UW | 0 | 0 | 1 | konkrete Planung | 2024 | 3.8 | Niedersachsen, Deutschland | 52.8398 | 9.076 | 1
EWR Netz GmbH | West | Nordrhein-Westfalen | k.A | HS | Neubau Leitungen | 9 | 0 | k.A. | k.A. | 2028 | 8 | k.A, Grollscher Weg, Emmerich am Rhein, Bedburg-Hau, Kreis Kleve, Nordrhein-Westfalen, 46446, Deutschland | 51.8358 | 6.2392 | 1
EWR Netz GmbH | West | Nordrhein-Westfalen | k.A | HS | Neubau UW | 0 | 0 | 6 Anlagen | k.A. | 2028 | 17 | k.A, Grollscher Weg, Emmerich am Rhein, Bedburg-Hau, Kreis Kleve, Nordrhein-Westfalen, 46446, Deutschland | 51.8358 | 6.2392 | 1
EWR Netz GmbH | West | Nordrhein-Westfalen | k.A | HS | Neubau UW | 0 | 0 | 7 Anlagen | k.A. | 2033 | 20 | k.A, Grollscher Weg, Emmerich am Rhein, Bedburg-Hau, Kreis Kleve, Nordrhein-Westfalen, 46446, Deutschland | 51.8358 | 6.2392 | 1
EWR Netz GmbH | West | Nordrhein-Westfalen | k.A | HS | Neubau UW | 0 | 0 | 6 Anlagen | k.A. | 2045 | 30 | k.A, Grollscher Weg, Emmerich am Rhein, Bedburg-Hau, Kreis Kleve, Nordrhein-Westfalen, 46446, Deutschland | 51.8358 | 6.2392 | 1
EWR Netz GmbH | West | Nordrhein-Westfalen | k.A | MS | Neubau Leitungen | 76 | 0 | k.A. | k.A. | 2028 | 12 | k.A, Grollscher Weg, Emmerich am Rhein, Bedburg-Hau, Kreis Kleve, Nordrhein-Westfalen, 46446, Deutschland | 51.8358 | 6.2392 | 1
EWR Netz GmbH | West | Nordrhein-Westfalen | k.A | MS | Neubau UW | 0 | 0 | 200 Anlagen | k.A. | 2028 | 24 | k.A, Grollscher Weg, Emmerich am Rhein, Bedburg-Hau, Kreis Kleve, Nordrhein-Westfalen, 46446, Deutschland | 51.8358 | 6.2392 | 1
EWR Netz GmbH | West | Nordrhein-Westfalen | k.A | MS | Neubau Leitungen | 178 | 0 | k.A. | k.A. | 2033 | 36 | k.A, Grollscher Weg, Emmerich am Rhein, Bedburg-Hau, Kreis Kleve, Nordrhein-Westfalen, 46446, Deutschland | 51.8358 | 6.2392 | 1
EWR Netz GmbH | West | Nordrhein-Westfalen | k.A | MS | Neubau UW | 0 | 0 | 460 Anlagen | k.A. | 2033 | 34 | k.A, Grollscher Weg, Emmerich am Rhein, Bedburg-Hau, Kreis Kleve, Nordrhein-Westfalen, 46446, Deutschland | 51.8358 | 6.2392 | 1
EWR Netz GmbH | West | Nordrhein-Westfalen | k.A | MS | Neubau Leitungen | 360 | 0 | k.A. | k.A. | 2045 | 90 | k.A, Grollscher Weg, Emmerich am Rhein, Bedburg-Hau, Kreis Kleve, Nordrhein-Westfalen, 46446, Deutschland | 51.8358 | 6.2392 | 1
EWR Netz GmbH | West | Nordrhein-Westfalen | k.A | MS | Neubau UW | 0 | 0 | 1.380 Anlagen | k.A. | 2045 | 138 | k.A, Grollscher Weg, Emmerich am Rhein, Bedburg-Hau, Kreis Kleve, Nordrhein-Westfalen, 46446, Deutschland | 51.8358 | 6.2392 | 1
EWR Netz GmbH | West | Nordrhein-Westfalen | k.A | NS | Neubau Leitungen | 70 | 0 | k.A. | k.A. | 2028 | 13 | k.A, Grollscher Weg, Emmerich am Rhein, Bedburg-Hau, Kreis Kleve, Nordrhein-Westfalen, 46446, Deutschland | 51.8358 | 6.2392 | 1
EWR Netz GmbH | West | Nordrhein-Westfalen | k.A | NS | Neubau Leitungen | 210 | 0 | k.A. | k.A. | 2033 | 37 | k.A, Grollscher Weg, Emmerich am Rhein, Bedburg-Hau, Kreis Kleve, Nordrhein-Westfalen, 46446, Deutschland | 51.8358 | 6.2392 | 1
EWR Netz GmbH | West | Nordrhein-Westfalen | k.A | NS | Neubau Leitungen | 744 | 0 | k.A. | k.A. | 2045 | 112 | k.A, Grollscher Weg, Emmerich am Rhein, Bedburg-Hau, Kreis Kleve, Nordrhein-Westfalen, 46446, Deutschland | 51.8358 | 6.2392 | 1
Energienetze Mittelrhein GmbH & Co. KG | West | Rheinland-Pfalz | Koblenz Lützel Mayenerstraße | MS | Ertüchtigungen Leitungen | 0 | 0 | k.A. | k.A. | 2025 | 0 | Koblenz-Lützel, Mayener Straße, Lützel, Koblenz, Rheinland-Pfalz, 56070, Deutschland | 50.3676 | 7.5916 | 1
Energienetze Mittelrhein GmbH & Co. KG | West | Rheinland-Pfalz | Dieblich Berg | NS | Neubau Schaltanlage | 0 | 0 | Ortsnetzstation | k.A. | 2025 | 0 | Dieblich-Berg, Dieblich, Rhein-Mosel, Landkreis Mayen-Koblenz, Rheinland-Pfalz, 56332, Deutschland | 50.308 | 7.474 | 1
Energienetze Mittelrhein GmbH & Co. KG | West | Rheinland-Pfalz | k.A. | NS | Ertüchtigungen Schaltanlage | 0 | 0 | Kompaktstation | k.A. | 2024 | 0 | Rheinland-Pfalz, Deutschland | 49.9532 | 7.3106 | 1
Energienetze Mittelrhein GmbH & Co. KG | West | Rheinland-Pfalz | Koblenz, Kurfürstenstr. | NS | Ertüchtigungen Schaltanlage | 0 | 0 | Schaltanlage im Bestandsgebäude | k.A. | 2025 | 0 | Hilda-Gymnasium Koblenz, 40, Kurfürstenstraße, Mitte, Koblenz, Rheinland-Pfalz, 56068, Deutschland | 50.351 | 7.5956 | 1
Energienetze Mittelrhein GmbH & Co. KG | West | Rheinland-Pfalz | Arzbach | MS | Ertüchtigungen Leitungen | 0 | 0 | 20-kV-Kabel | k.A. | 2024 | 0 | Arzbach, Bad Ems-Nassau, Rhein-Lahn-Kreis, Rheinland-Pfalz, Deutschland | 50.379 | 7.7477 | 1
Energienetze Mittelrhein GmbH & Co. KG | West | Rheinland-Pfalz | Koblenz | MS | Ertüchtigungen Leitungen | 0 | 0 | Versorgungsleitungen | k.A. | 2028 | 0 | Koblenz, Rheinland-Pfalz, Deutschland | 50.3533 | 7.5944 | 1
Energienetze Mittelrhein GmbH & Co. KG | West | Rheinland-Pfalz | Koblenz | MS | Ertüchtigungen Schaltanlage | 0 | 0 | Schaltstation | k.A. | 2025 | 0 | Koblenz, Rheinland-Pfalz, Deutschland | 50.3533 | 7.5944 | 1
Energienetze Mittelrhein GmbH & Co. KG | West | Rheinland-Pfalz | Koblenz | MS | Ertüchtigungen Leitungen | 0 | 0 | k.A. | k.A. | 2028 | 0 | Koblenz, Rheinland-Pfalz, Deutschland | 50.3533 | 7.5944 | 1
Energienetze Mittelrhein GmbH & Co. KG | West | Rheinland-Pfalz | Rübenach | MS | Neubau Schaltanlage | 0 | 0 | Schaltanlage | k.A. | 2025 | 0 | Rübenach, Koblenz, Rheinland-Pfalz, 56072, Deutschland | 50.37 | 7.5192 | 1
Energienetze Mittelrhein GmbH & Co. KG | West | Rheinland-Pfalz | Rübenach | MS | Neubau Leitungen | 0 | 0 | Verkabelung | k.A. | 2024 | 0 | Rübenach, Koblenz, Rheinland-Pfalz, 56072, Deutschland | 50.37 | 7.5192 | 1
Energienetze Mittelrhein GmbH & Co. KG | West | Rheinland-Pfalz | Hünenfeld | MS | Neubau Schaltanlage | 0 | 0 | Schaltanlage | k.A. | 2025 | 0 | Hünenfeld, Rhens, Rhein-Mosel, Landkreis Mayen-Koblenz, Rheinland-Pfalz, 56323, Deutschland | 50.2671 | 7.5465 | 1
Energienetze Mittelrhein GmbH & Co. KG | West | Rheinland-Pfalz | Selters | MS | Neubau Schaltanlage | 0 | 0 | Schaltanlage | k.A. | 2025 | 0 | Selters (Westerwald), Westerwaldkreis, Rheinland-Pfalz, Deutschland | 50.5204 | 7.7338 | 1
Energienetze Mittelrhein GmbH & Co. KG | West | Rheinland-Pfalz | Westerburg | MS | Neubau Schaltanlage | 0 | 0 | Schaltanlage | k.A. | 2029 | 0 | Westerburg, Westerwaldkreis, Rheinland-Pfalz, Deutschland | 50.5623 | 7.9693 | 1
Energienetze Mittelrhein GmbH & Co. KG | West | Rheinland-Pfalz | Höchstenbach | MS | Neubau Schaltanlage | 0 | 0 | Schaltanlage | k.A. | 2028 | 0 | Höchstenbach, Hachenburg, Westerwaldkreis, Rheinland-Pfalz, Deutschland | 50.6319 | 7.7428 | 1
Energienetze Mittelrhein GmbH & Co. KG | West | Rheinland-Pfalz | k.A | NS | Neubau Schaltanlage | 0 | 0 | Ortsnetzstation | k.A. | 2025 | 0 | Rheinland-Pfalz, Deutschland | 49.9532 | 7.3106 | 1
Energienetze Offenbach GmbH | West | Hessen | UW Heusenstamm | HS/MS | Ertüchtigungen Schaltanlage; Ertüchtigungen Trafo | 0 | 0 | HS-Schaltfeld, 110kV Trafo | konkrete Planung | 2027 | 0 | UW Heusenstamm 110 KV, 12, Frankfurter Straße, Heusenstamm, Landkreis Offenbach, Hessen, 63150, Deutschland | 50.0591 | 8.8105 | 1
Energienetze Offenbach GmbH | West | Hessen | UW Friedrichsring | HS/MS | Ertüchtigungen Schaltanlage | 0 | 0 | 110 kV Trafo, HS-/MS-Schaltanlage, Gebäude, Grundstück | konkrete Planung | 2030 | 0 | UW Friedrichsring, Friedrichsring, Senefelderquartier, Offenbach am Main, Hessen, 63069, Deutschland | 50.0948 | 8.7662 | 1
Energienetze Offenbach GmbH | West | Hessen | Seligenstadt | HS/MS | Ertüchtigungen Schaltanlage; Ertüchtigungen Trafo | 0 | 0 | HS-Schaltfeld, 110kV Trafo | im Bau abgeschlossen | 2024 | 0 | Seligenstadt, Landkreis Offenbach, Hessen, 63500, Deutschland | 50.0347 | 8.9594 | 1
Energienetze Offenbach GmbH | West | Hessen | Langen | HS/MS | Ertüchtigungen Schaltanlage; Ertüchtigungen Trafo | 0 | 0 | HS-Schaltfeld, 110kV Trafo | konkrete Planung | 2030 | 0 | Langen, Landkreis Offenbach, Hessen, 63225, Deutschland | 49.9927 | 8.6672 | 1
Energienetze Offenbach GmbH | West | Hessen | Seligenstadt | HS | Ertüchtigungen Leitungen | 7.6 | 0 | 110 kV Kabel | im Bau abgeschlossen | 2024 | 0 | Seligenstadt, Landkreis Offenbach, Hessen, 63500, Deutschland | 50.0347 | 8.9594 | 1
Energienetze Offenbach GmbH | West | Hessen | k.A. | HS | Ertüchtigungen Leitungen | 7.4 | 0 | 110 kV Kabel | konkrete Planung | 2030 | 0 | Hessen, Deutschland | 50.6081 | 9.0285 | 1
Energienetze Offenbach GmbH | West | Hessen | k.A. | HS/MS | Neubau Trafo; Neubau Schaltanlage | 0 | 0 | 110 kV Trafo, HS- und MS-Schaltanlage, Gebäude, Grundstück | konkrete Planung | 2028 | 0 | Hessen, Deutschland | 50.6081 | 9.0285 | 1
Energienetze Offenbach GmbH | West | Hessen | k.A. | HS/MS | Neubau Trafo; Neubau Schaltanlage | 0 | 0 | 110 kV Trafo, HS- und MS-Schaltanlage, Gebäude, Grundstück | konkrete Planung | 2028 | 0 | Hessen, Deutschland | 50.6081 | 9.0285 | 1
Energienetze Offenbach GmbH | West | Hessen | Dietzenbach | HS/MS | Ertüchtigungen Schaltanlage; Ertüchtigungen Trafo | 0 | 0 | HS-Schaltfeld, 110kV Trafo | konkrete Planung | 2027 | 0 | Dietzenbach, Landkreis Offenbach, Hessen, 63128, Deutschland | 50.0172 | 8.7843 | 1
Energienetze Offenbach GmbH | West | Hessen | Neu-Isenburg | HS/MS | Neubau Trafo; Neubau Schaltanlage | 0 | 0 | 110 kV Trafo, HS- und MS-Schaltanlage, Gebäude, Grundstück | konkrete Planung | 2026 | 0 | Neu-Isenburg, Landkreis Offenbach, Hessen, 63263, Deutschland | 50.0464 | 8.6718 | 1
Energienetze Offenbach GmbH | West | Hessen | Dietzenbach | HS | Ertüchtigungen Leitungen | 6.7 | 0 | 110 kV Freileitung | konkrete Planung | 2028 | 0 | Dietzenbach, Landkreis Offenbach, Hessen, 63128, Deutschland | 50.0172 | 8.7843 | 1
Energienetze Offenbach GmbH | West | Hessen | Seligenstadt | HS | Ertüchtigungen Leitungen | 2.1 | 0 | 110 kV Kabel | konkrete Planung | 2028 | 0 | Seligenstadt, Landkreis Offenbach, Hessen, 63500, Deutschland | 50.0347 | 8.9594 | 1
Energienetze Offenbach GmbH | West | Hessen | Seligenstadt | HS | Ertüchtigungen Leitungen | 7.9 | 0 | 110 kV Freileitung | konkrete Planung | 2028 | 0 | Seligenstadt, Landkreis Offenbach, Hessen, 63500, Deutschland | 50.0347 | 8.9594 | 1
Energienetze Offenbach GmbH | West | Hessen | Heusenstamm | HS | Ertüchtigungen Leitungen | 14.8 | 0 | 110 kV Kabel | konkrete Planung | 2027 | 0 | Heusenstamm, Landkreis Offenbach, Hessen, 63150, Deutschland | 50.0538 | 8.8236 | 1
Energienetze Offenbach GmbH | West | Hessen | Urberach | HS | Ertüchtigungen Leitungen | 4 | 0 | 110 kV Freileitung | konkrete Planung | 2029 | 0 | Urberach, Bulau, Rödermark, Landkreis Offenbach, Hessen, Deutschland | 49.9734 | 8.7981 | 1
Energienetze Offenbach GmbH | West | Hessen | Obertshausen | HS | Ertüchtigungen Leitungen | 9 | 0 | 110 kV Freileitung | konkrete Planung | 2027 | 0 | Obertshausen, Landkreis Offenbach, Hessen, 63179, Deutschland | 50.0731 | 8.8733 | 1
Energienetze Offenbach GmbH | West | Hessen | k.A. | HS | Ertüchtigungen Leitungen | 1 | 0 | 110 kV Kabel | konkrete Planung | 2028 | 0 | Hessen, Deutschland | 50.6081 | 9.0285 | 1
Energienetze Offenbach GmbH | West | Hessen | Neu-Isenburg | HS | Ertüchtigungen Leitungen | 9.7 | 0 | 110 kV Freileitung | konkrete Planung | 2027 | 0 | Neu-Isenburg, Landkreis Offenbach, Hessen, 63263, Deutschland | 50.0464 | 8.6718 | 1
Energienetze Offenbach GmbH | West | Hessen | Obertshausen | HS/MS | Ertüchtigungen Schaltanlage; Ertüchtigungen Trafo | 0 | 0 | HS-Schaltfeld, 110kV Trafo | konkrete Planung | 2027 | 0 | Obertshausen, Landkreis Offenbach, Hessen, 63179, Deutschland | 50.0731 | 8.8733 | 1
Energienetze Offenbach GmbH | West | Hessen | Urberach | HS | Ertüchtigungen Leitungen | 9.5 | 0 | 110 kV Freileitung | konkrete Planung | 2029 | 0 | Urberach, Bulau, Rödermark, Landkreis Offenbach, Hessen, Deutschland | 49.9734 | 8.7981 | 1
Energienetze Offenbach GmbH | West | Hessen | Heusenstamm | HS | Ertüchtigungen Leitungen | 9.8 | 0 | 110 kV Kabel | konkrete Planung | 2029 | 0 | Heusenstamm, Landkreis Offenbach, Hessen, 63150, Deutschland | 50.0538 | 8.8236 | 1
Energienetze Offenbach GmbH | West | Hessen | Seligenstadt | HS/MS | Neubau Schaltanlage | 0 | 0 | Gebäude, Grundstück, HS-Schaltfeld | konkrete Planung | 2028 | 0 | Seligenstadt, Landkreis Offenbach, Hessen, 63500, Deutschland | 50.0347 | 8.9594 | 1
Energienetze Offenbach GmbH | West | Hessen | k.A. | HS | Neubau Leitungen | 3.7 | 0 | 110 kV Kabel | konkrete Planung | 2029 | 0 | Hessen, Deutschland | 50.6081 | 9.0285 | 1
Energienetze Offenbach GmbH | West | Hessen | k.A. | HS | Neubau Leitungen | 3.7 | 0 | 110 kV Kabel | konkrete Planung | 2029 | 0 | Hessen, Deutschland | 50.6081 | 9.0285 | 1
Energienetze Offenbach GmbH | West | Hessen | Friedrichsring, Offenbach am Main | HS | Ertüchtigungen Leitungen | 11.7 | 0 | 110 kV Kabel | im Bau abgeschlossen | 2025 | 0 | Friedrichsring, Senefelderquartier, Offenbach am Main, Hessen, 63069, Deutschland | 50.0942 | 8.7649 | 1
Energienetze Offenbach GmbH | West | Hessen | k.A. | HS | Ertüchtigungen Leitungen | 6.3 | 0 | 110 kV Kabel | konkrete Planung | 2029 | 0 | Hessen, Deutschland | 50.6081 | 9.0285 | 1
Energienetze Offenbach GmbH | West | Hessen | Sprendlingen, Dreieich | HS/MS | Ertüchtigungen Schaltanlage; Ertüchtigungen Trafo | 0 | 0 | HS-Schaltfeld, 110kV Trafo | konkrete Planung | 2026 | 0 | Sprendlingen, Dreieich, Landkreis Offenbach, Hessen, 63303, Deutschland | 50.0248 | 8.6937 | 1
Energienetze Offenbach GmbH | West | Hessen | Offenbach-Waldheim | HS/MS | Neubau Trafo; Neubau Schaltanlage | 0 | 0 | 110 kV Trafo, HS- und MS-Schaltanlage, Gebäude, Grundstück | konkrete Planung | 2025 | 0 | Offenbach (Main) Gbf, Lämmerspieler Weg, Offenbach-Ost, Offenbach am Main, Hessen, 63075, Deutschland | 50.1075 | 8.7982 | 1
Energienetze Offenbach GmbH | West | Hessen | Neu-Isenburg | HS | Ertüchtigungen Leitungen | 3.1 | 0 | 110 kV Freileitung | konkrete Planung | 2029 | 0 | Neu-Isenburg, Landkreis Offenbach, Hessen, 63263, Deutschland | 50.0464 | 8.6718 | 1
Energienetze Offenbach GmbH | West | Hessen | Offenbach-Waldheim | HS | Ertüchtigungen Leitungen | 0.6 | 0 | 110 kV Freileitung | konkrete Planung | 2027 | 0 | Offenbach (Main) Gbf, Lämmerspieler Weg, Offenbach-Ost, Offenbach am Main, Hessen, 63075, Deutschland | 50.1075 | 8.7982 | 1
Energienetze Offenbach GmbH | West | Hessen | Offenbach-Waldheim | HS | Ertüchtigungen Leitungen | 2.2 | 0 | 110 kV Kabel | im Bau | 2024 | 0 | Offenbach (Main) Gbf, Lämmerspieler Weg, Offenbach-Ost, Offenbach am Main, Hessen, 63075, Deutschland | 50.1075 | 8.7982 | 1
Energienetze Offenbach GmbH | West | Hessen | Mühlheim am Main | HS/MS | Ertüchtigungen Schaltanlage | 0 | 0 | HS-Schaltfeld, MS-Schaltanlage | konkrete Planung | 2028 | 0 | Mühlheim am Main, Landkreis Offenbach, Hessen, 63165, Deutschland | 50.1081 | 8.8467 | 1
Energieversorgung Halle Netz GmbH | Ost | Sachsen-Anhalt | Halle | MS | Rückbau / Altlasten | 2 | 0 | k.A. | k.A. | k.A. | 0.4 | Halle (Saale), Sachsen-Anhalt, Deutschland | 51.4824 | 11.9713 | 1
Energieversorgung Halle Netz GmbH | Ost | Sachsen-Anhalt | Halle | NS | Rückbau / Altlasten | 5 | 0 | k.A. | k.A. | k.A. | 1 | Halle (Saale), Sachsen-Anhalt, Deutschland | 51.4824 | 11.9713 | 1
Energieversorgung Halle Netz GmbH | Ost | Sachsen-Anhalt | Halle | MS | Rückbau / Altlasten | 0 | 25 | k.A. | k.A. | k.A. | 2 | Halle (Saale), Sachsen-Anhalt, Deutschland | 51.4824 | 11.9713 | 1
Energieversorgung Halle Netz GmbH | Ost | Sachsen-Anhalt | Halle | MS | Erüchtigungen UW | 0 | 12 | UW | k.A. | k.A. | 2.7 | Halle (Saale), Sachsen-Anhalt, Deutschland | 51.4824 | 11.9713 | 1
Energieversorgung Halle Netz GmbH | Ost | Sachsen-Anhalt | Halle | NS | Erüchtigungen Leitungen | 20 | 0 | NS-Leitungen | k.A. | k.A. | 4 | Halle (Saale), Sachsen-Anhalt, Deutschland | 51.4824 | 11.9713 | 1
Energieversorgung Halle Netz GmbH | Ost | Sachsen-Anhalt | Halle | MS | Erüchtigungen Leitungen | 20 | 0 | MS-Leitungen | k.A. | k.A. | 5 | Halle (Saale), Sachsen-Anhalt, Deutschland | 51.4824 | 11.9713 | 1
Energieversorgung Halle Netz GmbH | Ost | Sachsen-Anhalt | Halle | MS | Erüchtigungen Leitungen | 25 | 0 | MS-Leitungen | k.A. | k.A. | 6.25 | Halle (Saale), Sachsen-Anhalt, Deutschland | 51.4824 | 11.9713 | 1
Energieversorgung Halle Netz GmbH | Ost | Sachsen-Anhalt | Halle | MS | Erüchtigungen UW | 0 | 0 | UW | k.A. | k.A. | 7.2 | Halle (Saale), Sachsen-Anhalt, Deutschland | 51.4824 | 11.9713 | 1
Energieversorgung Halle Netz GmbH | Ost | Sachsen-Anhalt | Halle | NS | Neubau Leitungen | 135 | 0 | NS-Leitungen | k.A. | 2033 | 0 | Halle (Saale), Sachsen-Anhalt, Deutschland | 51.4824 | 11.9713 | 1
Energieversorgung Halle Netz GmbH | Ost | Sachsen-Anhalt | Halle | NS | Neubau Leitungen | 164 | 0 | NS-Leitungen | k.A. | 2028 | 0 | Halle (Saale), Sachsen-Anhalt, Deutschland | 51.4824 | 11.9713 | 1
Energieversorgung Halle Netz GmbH | Ost | Sachsen-Anhalt | Halle | MS | Neubau Leitungen | 178 | 0 | MS-Leitungen | k.A. | 2028 | 0 | Halle (Saale), Sachsen-Anhalt, Deutschland | 51.4824 | 11.9713 | 1
Energieversorgung Halle Netz GmbH | Ost | Sachsen-Anhalt | Halle | MS | Neubau Leitungen | 224 | 0 | MS-Leitungen | k.A. | 2033 | 0 | Halle (Saale), Sachsen-Anhalt, Deutschland | 51.4824 | 11.9713 | 1
Energieversorgung Halle Netz GmbH | Ost | Sachsen-Anhalt | Halle | NS | Neubau Leitungen | 231 | 0 | NS-Leitungen | k.A. | 2045 | 0 | Halle (Saale), Sachsen-Anhalt, Deutschland | 51.4824 | 11.9713 | 1
Energieversorgung Halle Netz GmbH | Ost | Sachsen-Anhalt | Halle | MS | Neubau Leitungen | 538 | 0 | MS-Leitungen | k.A. | 2045 | 0 | Halle (Saale), Sachsen-Anhalt, Deutschland | 51.4824 | 11.9713 | 1
Energieversorgung Halle Netz GmbH | Ost | Sachsen-Anhalt | Halle | NS | Erüchtigungen Leitungen | 50 | 0 | NS-Leitungen | k.A. | k.A. | 10 | Halle (Saale), Sachsen-Anhalt, Deutschland | 51.4824 | 11.9713 | 1
Energieversorgung Halle Netz GmbH | Ost | Sachsen-Anhalt | Halle | MS | Neubau UW | 0 | 60 | UW | k.A. | k.A. | 17.1 | Halle (Saale), Sachsen-Anhalt, Deutschland | 51.4824 | 11.9713 | 1
Energieversorgung Halle Netz GmbH | Ost | Sachsen-Anhalt | Halle Nord | MS | Neubau Schaltanlage | 2 | 0 | Schaltanlage | k.A. | 2045 | 20 | Halle Nord, Großörner Weg, Großörner, Mansfeld, Mansfeld-Südharz, Sachsen-Anhalt, 06343, Deutschland | 51.6311 | 11.5006 | 1
Energieversorgung Halle Netz GmbH | Ost | Sachsen-Anhalt | Halle | NS | Neubau Leitungen | 135 | 0 | NS-Leitungen | k.A. | k.A. | 27 | Halle (Saale), Sachsen-Anhalt, Deutschland | 51.4824 | 11.9713 | 1
Energieversorgung Halle Netz GmbH | Ost | Sachsen-Anhalt | Halle Nord | HS/MS | Neubau UW | 1 | 0 | UW | k.A. | 2045 | 30 | Halle Nord, Großörner Weg, Großörner, Mansfeld, Mansfeld-Südharz, Sachsen-Anhalt, 06343, Deutschland | 51.6311 | 11.5006 | 1
Energieversorgung Halle Netz GmbH | Ost | Sachsen-Anhalt | Halle Nord | HS | Neubau Leitungen | 10 | 0 | HS-Leitungen | k.A. | 2045 | 40 | Halle Nord, Großörner Weg, Großörner, Mansfeld, Mansfeld-Südharz, Sachsen-Anhalt, 06343, Deutschland | 51.6311 | 11.5006 | 1
Energieversorgung Halle Netz GmbH | Ost | Sachsen-Anhalt | Halle | MS | Neubau Leitungen | 224 | 0 | MS-Leitungen | k.A. | k.A. | 56 | Halle (Saale), Sachsen-Anhalt, Deutschland | 51.4824 | 11.9713 | 1
Energieversorgung Halle Netz GmbH | Ost | Sachsen-Anhalt | Halle | MS | Neubau Schaltanlage | 1 | 0 | Schaltanlage | k.A. | 2028 | 3.1 | Halle (Saale), Sachsen-Anhalt, Deutschland | 51.4824 | 11.9713 | 1
Energieversorgung Halle Netz GmbH | Ost | Sachsen-Anhalt | Halle | MS | Neubau Schaltanlage | 1 | 0 | Schaltanlage | k.A. | 2028 | 6 | Halle (Saale), Sachsen-Anhalt, Deutschland | 51.4824 | 11.9713 | 1
Energieversorgung Halle Netz GmbH | Ost | Sachsen-Anhalt | Halle | HS/MS | Erüchtigungen UW | 1 | 0 | UW | k.A. | 2028 | 25 | Halle (Saale), Sachsen-Anhalt, Deutschland | 51.4824 | 11.9713 | 1
Energieversorgung Halle Netz GmbH | Ost | Sachsen-Anhalt | Halle | HS/MS | Neubau UW | 1 | 0 | UW | k.A. | 2045 | 32 | Halle (Saale), Sachsen-Anhalt, Deutschland | 51.4824 | 11.9713 | 1
Harz Energie Netz GmbH | Mitte | Niedersachsen | Clausthal | k.A. | Neubau Trafo | 0 | 6.5 | 1 | abgeschlossen | 2023 | 0 | Clausthal, Clausthal-Zellerfeld, Landkreis Goslar, Niedersachsen, 38678, Deutschland | 51.8043 | 10.3338 | 1
Harz Energie Netz GmbH | Mitte | Niedersachsen | k.A. | k.A. | Neubau Trafo | 0 | 27 | 1 | vorgesehene Maßnahme | 2029 | 2 | Niedersachsen, Deutschland | 52.8399 | 9.076 | 1
Harz Energie Netz GmbH | Mitte | Niedersachsen | k.A. | k.A. | Ertüchtigung Leitungen | 120 | 0 | k.A. | im Bau | 2028 | 2.5 | Niedersachsen, Deutschland | 52.8399 | 9.076 | 1
Harz Energie Netz GmbH | Mitte | Niedersachsen | k.A. | k.A. | Neubau Petersenspule | 0 | 60 | 1 | im Bau | 2024 | 1.85 | Niedersachsen, Deutschland | 52.8399 | 9.076 | 1
Harz Energie Netz GmbH | Mitte | Niedersachsen | k.A. | k.A. | Neubau Trafo | 0 | 0 | 1 | im Bau | 2024 | 2.2 | Niedersachsen, Deutschland | 52.8399 | 9.076 | 1
Harz Energie Netz GmbH | Mitte | Niedersachsen | Kalefeld | k.A. | Neubau Trafo | 0 | 25 | 1 | im Bau | 2027 | 1.5 | Kalefeld, Landkreis Northeim, Niedersachsen, 37589, Deutschland | 51.8 | 10.0333 | 1
Harz Energie Netz GmbH | Mitte | Niedersachsen | Bad Lauterberg | k.A. | Neubau Leitungen | 12 | 100 | k.A. | vorgesehene Maßnahme | 2031 | 10.7 | Bad Lauterberg im Harz, Landkreis Göttingen, Niedersachsen, 37431, Deutschland | 51.6314 | 10.4707 | 1
Harz Energie Netz GmbH | Mitte | Niedersachsen | Bad Lauterberg | k.A. | Neubau Leitungen | 9.4 | 100 | k.A. | vorgesehene Maßnahme | 2031 | 9.6 | Bad Lauterberg im Harz, Landkreis Göttingen, Niedersachsen, 37431, Deutschland | 51.6314 | 10.4707 | 1
Harz Energie Netz GmbH | Mitte | Niedersachsen | Bad Lauterberg | k.A. | Neubau UW | 0 | 50 | 1 | vorgesehene Maßnahme | 2029 | 7 | Bad Lauterberg im Harz, Landkreis Göttingen, Niedersachsen, 37431, Deutschland | 51.6314 | 10.4707 | 1
Harz Energie Netz GmbH | Mitte | Niedersachsen | k.A. | k.A. | Neubau Trafo | 0 | 100 | 1 | vorgesehene Maßnahme | 2029 | 400 | Niedersachsen, Deutschland | 52.8399 | 9.076 | 1
Harz Energie Netz GmbH | Mitte | Niedersachsen | k.A. | k.A. | Neubau Trafo | 0 | 0 | 1 | im Bau | 2025 | 130 | Niedersachsen, Deutschland | 52.8399 | 9.076 | 1
Harz Energie Netz GmbH | Mitte | Niedersachsen | Oker | k.A. | Neubau Trafo | 0 | 0 | 1 | konkrete Planung | 2025 | 220 | Oker, Niedersachsen, Deutschland | 52.1794 | 10.5188 | 1
Harz Energie Netz GmbH | Mitte | Niedersachsen | Altenau | k.A. | Neubau Trafo | 0 | 0 | 1 | konkrete Planung | 2025 | 0.5 | Altenau, Bergstadt Altenau - Schulenberg i.O., Clausthal-Zellerfeld, Landkreis Goslar, Niedersachsen, Deutschland | 51.8035 | 10.4473 | 1
Harz Energie Netz GmbH | Mitte | Niedersachsen | Kalefeld | k.A. | Neubau Trafo | 0 | 21 | 1 | vorgesehene Maßnahme | 2026 | 0.06 | Kalefeld, Landkreis Northeim, Niedersachsen, 37589, Deutschland | 51.8 | 10.0333 | 1
Harz Energie Netz GmbH | Mitte | Niedersachsen | Goslar | k.A. | Neubau Trafo | 0 | 0 | 1 | vorgesehene Maßnahme | 2026 | 0.36 | Goslar, Landkreis Goslar, Niedersachsen, Deutschland | 51.906 | 10.4266 | 1
Harz Energie Netz GmbH | Mitte | Niedersachsen | Clausthal | k.A. | Neubau Leitungen | 16.17 | 100 | k.A. | vorgesehene Maßnahme | 2036 | 12.5 | Clausthal, Clausthal-Zellerfeld, Landkreis Goslar, Niedersachsen, 38678, Deutschland | 51.8043 | 10.3338 | 1
Harz Energie Netz GmbH | Mitte | Niedersachsen | Clausthal | k.A. | Neubau UW | 0 | 50 | 1 | vorgesehene Maßnahme | 2036 | 2.8 | Clausthal, Clausthal-Zellerfeld, Landkreis Goslar, Niedersachsen, 38678, Deutschland | 51.8043 | 10.3338 | 1
Harz Energie Netz GmbH | Mitte | Niedersachsen | Rhumspringe | k.A. | Neubau Leitungen | 0.5 | 6 | k.A. | konkrete Planung | 2024 | 0.214 | Rhumspringe, Samtgemeinde Gieboldehausen, Landkreis Göttingen, Niedersachsen, Deutschland | 51.5824 | 10.2963 | 1
Harz Energie Netz GmbH | Mitte | Niedersachsen | Rhumspringe | k.A. | Neubau Leitungen | 0.3 | 6 | k.A. | konkrete Planung | 2024 | 0.085 | Rhumspringe, Samtgemeinde Gieboldehausen, Landkreis Göttingen, Niedersachsen, Deutschland | 51.5824 | 10.2963 | 1
Harz Energie Netz GmbH | Mitte | Niedersachsen | Walkenried | k.A. | Neubau Leitungen | 0.94 | 3.6 | k.A. | konkrete Planung | 2024 | 0.341 | Walkenried, Landkreis Göttingen, Niedersachsen, Deutschland | 51.5881 | 10.6161 | 1
Harz Energie Netz GmbH | Mitte | Niedersachsen | Walkenried | k.A. | Neubau Leitungen | 0.71 | 6 | k.A. | konkrete Planung | 2024 | 0.269 | Walkenried, Landkreis Göttingen, Niedersachsen, Deutschland | 51.5881 | 10.6161 | 1
Harz Energie Netz GmbH | Mitte | Niedersachsen | Wiedelah | k.A. | Neubau Leitungen | 1.3 | 4.4 | k.A. | konkrete Planung | 2024 | 0.23 | Wiedelah, Goslar, Landkreis Goslar, Niedersachsen, Deutschland | 51.9609 | 10.5871 | 1
Harz Energie Netz GmbH | Mitte | Niedersachsen | Wiedelah | k.A. | Neubau Leitungen | 1.2 | 4.4 | k.A. | konkrete Planung | 2024 | 0.198 | Wiedelah, Goslar, Landkreis Goslar, Niedersachsen, Deutschland | 51.9609 | 10.5871 | 1
Harz Energie Netz GmbH | Mitte | Niedersachsen | Wiedelah | k.A. | Neubau Leitungen | 0.2 | 4.4 | k.A. | konkrete Planung | 2024 | 0.079 | Wiedelah, Goslar, Landkreis Goslar, Niedersachsen, Deutschland | 51.9609 | 10.5871 | 1
Harz Energie Netz GmbH | Mitte | Niedersachsen | Wiedelah | k.A. | Neubau Leitungen | 0.55 | 4.4 | k.A. | konkrete Planung | 2024 | 0.123 | Wiedelah, Goslar, Landkreis Goslar, Niedersachsen, Deutschland | 51.9609 | 10.5871 | 1
Harz Energie Netz GmbH | Mitte | Niedersachsen | Altenau | k.A. | Neubau Leitungen | 0.48 | 7.2 | k.A. | konkrete Planung | 2024 | 0.53 | Altenau, Bergstadt Altenau - Schulenberg i.O., Clausthal-Zellerfeld, Landkreis Goslar, Niedersachsen, Deutschland | 51.8035 | 10.4473 | 1
Harz Energie Netz GmbH | Mitte | Niedersachsen | Altenau | k.A. | Neubau Leitungen | 0.2 | 7.2 | k.A. | konkrete Planung | 2024 | 0.168 | Altenau, Bergstadt Altenau - Schulenberg i.O., Clausthal-Zellerfeld, Landkreis Goslar, Niedersachsen, Deutschland | 51.8035 | 10.4473 | 1
Harz Energie Netz GmbH | Mitte | Niedersachsen | Altenau | k.A. | Neubau Leitungen | 0.18 | 7.2 | k.A. | konkrete Planung | 2024 | 0.153 | Altenau, Bergstadt Altenau - Schulenberg i.O., Clausthal-Zellerfeld, Landkreis Goslar, Niedersachsen, Deutschland | 51.8035 | 10.4473 | 1
Harz Energie Netz GmbH | Mitte | Niedersachsen | Altenau | k.A. | Neubau Leitungen | 0.3 | 7.2 | k.A. | konkrete Planung | 2024 | 0.067 | Altenau, Bergstadt Altenau - Schulenberg i.O., Clausthal-Zellerfeld, Landkreis Goslar, Niedersachsen, Deutschland | 51.8035 | 10.4473 | 1
Harz Energie Netz GmbH | Mitte | Niedersachsen | Altenau | k.A. | Neubau Leitungen | 1.2 | 10.3 | k.A. | konkrete Planung | 2024 | 0.08 | Altenau, Bergstadt Altenau - Schulenberg i.O., Clausthal-Zellerfeld, Landkreis Goslar, Niedersachsen, Deutschland | 51.8035 | 10.4473 | 1
Harz Energie Netz GmbH | Mitte | Niedersachsen | Altenau | k.A. | Neubau Leitungen | 0.9 | 10.3 | k.A. | konkrete Planung | 2024 | 0.07 | Altenau, Bergstadt Altenau - Schulenberg i.O., Clausthal-Zellerfeld, Landkreis Goslar, Niedersachsen, Deutschland | 51.8035 | 10.4473 | 1
Harz Energie Netz GmbH | Mitte | Niedersachsen | Walkenried | k.A. | Neubau Leitungen | 0.36 | 6 | k.A. | konkrete Planung | 2024 | 0.136 | Walkenried, Landkreis Göttingen, Niedersachsen, Deutschland | 51.5881 | 10.6161 | 1
Harz Energie Netz GmbH | Mitte | Niedersachsen | Altenau | k.A. | Neubau Leitungen | 1.5 | 10.3 | k.A. | konkrete Planung | 2024 | 0.099 | Altenau, Bergstadt Altenau - Schulenberg i.O., Clausthal-Zellerfeld, Landkreis Goslar, Niedersachsen, Deutschland | 51.8035 | 10.4473 | 1
Harz Energie Netz GmbH | Mitte | Niedersachsen | k.A. | k.A. | Neubau Leitungen | 0.4 | 5.8 | k.A. | konkrete Planung | 2024 | 0.047 | Niedersachsen, Deutschland | 52.8399 | 9.076 | 1
Harz Energie Netz GmbH | Mitte | Niedersachsen | Herrhausen | k.A. | Neubau Leitungen | 0.1 | 8 | k.A. | konkrete Planung | 2024 | 0.052 | Herrhausen, Seesen, Landkreis Goslar, Niedersachsen, 38723, Deutschland | 51.8677 | 10.1784 | 1
Harz Energie Netz GmbH | Mitte | Niedersachsen | k.A. | k.A. | Neubau Leitungen | 0.8 | 6 | k.A. | konkrete Planung | 2024 | 0.079 | Niedersachsen, Deutschland | 52.8399 | 9.076 | 1
Harz Energie Netz GmbH | Mitte | Niedersachsen | Lengde | k.A. | Neubau Leitungen | 1.1 | 4.4 | k.A. | konkrete Planung | 2024 | 0.339 | Lengde, Goslar, Landkreis Goslar, Niedersachsen, Deutschland | 51.9819 | 10.553 | 1
Harz Energie Netz GmbH | Mitte | Niedersachsen | Lengde | k.A. | Neubau Leitungen | 0.8 | 4.4 | k.A. | konkrete Planung | 2024 | 0.13 | Lengde, Goslar, Landkreis Goslar, Niedersachsen, Deutschland | 51.9819 | 10.553 | 1
Harz Energie Netz GmbH | Mitte | Niedersachsen | k.A. | k.A. | Neubau Leitungen | 6.8 | 3.4 | k.A. | konkrete Planung | 2024 | 1.294 | Niedersachsen, Deutschland | 52.8399 | 9.076 | 1
Harz Energie Netz GmbH | Mitte | Niedersachsen | k.A. | k.A. | Neubau Leitungen | 1.28 | 3.75 | k.A. | konkrete Planung | 2024 | 0.245 | Niedersachsen, Deutschland | 52.8399 | 9.076 | 1
Harz Energie Netz GmbH | Mitte | Niedersachsen | k.A. | k.A. | Neubau Leitungen | 2.1 | 2.1 | k.A. | konkrete Planung | 2024 | 1.081 | Niedersachsen, Deutschland | 52.8399 | 9.076 | 1
Harz Energie Netz GmbH | Mitte | Niedersachsen | k.A. | k.A. | Neubau Leitungen | 0.8 | 0.8 | k.A. | konkrete Planung | 2025 | 0.719 | Niedersachsen, Deutschland | 52.8399 | 9.076 | 1
Harz Energie Netz GmbH | Mitte | Niedersachsen | k.A. | k.A. | Neubau Leitungen | 0.5 | 6 | k.A. | vorgesehene Maßnahme | 2025 | 0.164 | Niedersachsen, Deutschland | 52.8399 | 9.076 | 1
Harz Energie Netz GmbH | Mitte | Niedersachsen | k.A. | k.A. | Neubau Leitungen | 0.4 | 7.2 | k.A. | vorgesehene Maßnahme | 2025 | 0.15 | Niedersachsen, Deutschland | 52.8399 | 9.076 | 1
Harz Energie Netz GmbH | Mitte | Niedersachsen | k.A. | k.A. | Neubau Leitungen | 0.07 | 8.3 | k.A. | vorgesehene Maßnahme | 2025 | 0.02 | Niedersachsen, Deutschland | 52.8399 | 9.076 | 1
Harz Energie Netz GmbH | Mitte | Niedersachsen | k.A. | k.A. | Neubau Leitungen | 0.25 | 11 | k.A. | vorgesehene Maßnahme | 2025 | 0.12 | Niedersachsen, Deutschland | 52.8399 | 9.076 | 1
Harz Energie Netz GmbH | Mitte | Niedersachsen | k.A. | k.A. | Neubau Leitungen | 0.42 | 8.3 | k.A. | vorgesehene Maßnahme | 2025 | 0.16 | Niedersachsen, Deutschland | 52.8399 | 9.076 | 1
Harz Energie Netz GmbH | Mitte | Niedersachsen | k.A. | k.A. | Neubau Leitungen | 0.1 | 8 | k.A. | konkrete Planung | 2025 | 0.06 | Niedersachsen, Deutschland | 52.8399 | 9.076 | 1
Harz Energie Netz GmbH | Mitte | Niedersachsen | Seesen | k.A. | Neubau Leitungen | 1 | 14.4 | k.A. | konkrete Planung | 2025 | 0.15 | Seesen, Landkreis Goslar, Niedersachsen, 38723, Deutschland | 51.8906 | 10.1704 | 1
Harz Energie Netz GmbH | Mitte | Niedersachsen | k.A. | k.A. | Ertüchtigung Leitungen | 1.8 | 11 | k.A. | konkrete Planung | 2026 | 0.35 | Niedersachsen, Deutschland | 52.8399 | 9.076 | 1
Harz Energie Netz GmbH | Mitte | Niedersachsen | k.A. | k.A. | Neubau Leitungen | 1.4 | 11 | k.A. | konkrete Planung | 2026 | 0.3 | Niedersachsen, Deutschland | 52.8399 | 9.076 | 1
Harz Energie Netz GmbH | Mitte | Niedersachsen | k.A. | k.A. | Neubau Leitungen | 0.2 | 4.4 | k.A. | vorgesehene Maßnahme | 2025 | 0.05 | Niedersachsen, Deutschland | 52.8399 | 9.076 | 1
Harz Energie Netz GmbH | Mitte | Niedersachsen | Wiedelah | k.A. | Neubau Leitungen | 1 | 4.4 | k.A. | konkrete Planung | 2025 | 0.1 | Wiedelah, Goslar, Landkreis Goslar, Niedersachsen, Deutschland | 51.9609 | 10.5871 | 1
Harz Energie Netz GmbH | Mitte | Niedersachsen | Wiedelah | k.A. | Ertüchtigung Leitungen | 3.1 | -2.6 | k.A. | konkrete Planung | 2025 | 0.08 | Wiedelah, Goslar, Landkreis Goslar, Niedersachsen, Deutschland | 51.9609 | 10.5871 | 1
Harz Energie Netz GmbH | Mitte | Niedersachsen | k.A. | k.A. | Neubau Leitungen | 0.3 | 14.4 | k.A. | vorgesehene Maßnahme | 2027 | 0.07 | Niedersachsen, Deutschland | 52.8399 | 9.076 | 1
Harz Energie Netz GmbH | Mitte | Niedersachsen | k.A. | k.A. | Neubau Leitungen | 3.5 | 49 | k.A. | vorgesehene Maßnahme | 2030 | 0.75 | Niedersachsen, Deutschland | 52.8399 | 9.076 | 1
Harz Energie Netz GmbH | Mitte | Niedersachsen | k.A. | k.A. | Neubau Leitungen | 0.18 | 7.2 | k.A. | vorgesehene Maßnahme | 2025 | 0.051 | Niedersachsen, Deutschland | 52.8399 | 9.076 | 1
Harz Energie Netz GmbH | Mitte | Niedersachsen | k.A. | k.A. | Neubau Leitungen | 7.215 | 101 | k.A. | vorgesehene Maßnahme | 2025 | 1.048 | Niedersachsen, Deutschland | 52.8399 | 9.076 | 1
Harz Energie Netz GmbH | Mitte | Niedersachsen | k.A. | k.A. | Neubau Leitungen | 1.638 | 81 | k.A. | vorgesehene Maßnahme | 2025 | 0.6 | Niedersachsen, Deutschland | 52.8399 | 9.076 | 1
Harz Energie Netz GmbH | Mitte | Niedersachsen | k.A. | k.A. | Neubau Leitungen | 13.082 | 26 | k.A. | vorgesehene Maßnahme | 2025 | 3.39 | Niedersachsen, Deutschland | 52.8399 | 9.076 | 1
Harz Energie Netz GmbH | Mitte | Niedersachsen | k.A. | k.A. | Neubau Leitungen | 63.542 | 279 | k.A. | vorgesehene Maßnahme | 2025 | 16.2 | Niedersachsen, Deutschland | 52.8399 | 9.076 | 1
Harz Energie Netz GmbH | Mitte | Niedersachsen | k.A. | k.A. | Neubau Leitungen | 0 | 10 | k.A. | konkrete Planung | 2025 | 2.06 | Niedersachsen, Deutschland | 52.8399 | 9.076 | 1
Harz Energie Netz GmbH | Mitte | Niedersachsen | k.A. | k.A. | Neubau Leitungen | 0 | 20 | k.A. | vorgesehene Maßnahme | 2025 | 4.89 | Niedersachsen, Deutschland | 52.8399 | 9.076 | 1
Harz Energie Netz GmbH | Mitte | Niedersachsen | k.A. | k.A. | Ertüchtigung UW | 0 | 0 | 1 | vorgesehene Maßnahme | 2025 | 0.114 | Niedersachsen, Deutschland | 52.8399 | 9.076 | 1
Harz Energie Netz GmbH | Mitte | Niedersachsen | k.A. | k.A. | Neubau Leitungen | 0.3 | 7.2 | k.A. | vorgesehene Maßnahme | 2026 | 0.075 | Niedersachsen, Deutschland | 52.8399 | 9.076 | 1
Harz Energie Netz GmbH | Mitte | Niedersachsen | k.A. | k.A. | Neubau Leitungen | 0.5 | 7.2 | k.A. | vorgesehene Maßnahme | 2026 | 0.118 | Niedersachsen, Deutschland | 52.8399 | 9.076 | 1
Harz Energie Netz GmbH | Mitte | Niedersachsen | k.A. | k.A. | Neubau Leitungen | 0.21 | 4.6 | k.A. | vorgesehene Maßnahme | 2026 | 0.033 | Niedersachsen, Deutschland | 52.8399 | 9.076 | 1
Harz Energie Netz GmbH | Mitte | Niedersachsen | k.A. | k.A. | Neubau Leitungen | 0.27 | 11 | k.A. | vorgesehene Maßnahme | 2026 | 0.093 | Niedersachsen, Deutschland | 52.8399 | 9.076 | 1
Harz Energie Netz GmbH | Mitte | Niedersachsen | k.A. | k.A. | Neubau Leitungen | 0.47 | 8.3 | k.A. | vorgesehene Maßnahme | 2026 | 0.12 | Niedersachsen, Deutschland | 52.8399 | 9.076 | 1
Harz Energie Netz GmbH | Mitte | Niedersachsen | k.A. | k.A. | Neubau Leitungen | 0.47 | 8.3 | k.A. | vorgesehene Maßnahme | 2026 | 0.12 | Niedersachsen, Deutschland | 52.8399 | 9.076 | 1
Harz Energie Netz GmbH | Mitte | Niedersachsen | k.A. | k.A. | Ertüchtigung Leitungen | 0.5 | 0 | k.A. | vorgesehene Maßnahme | 2026 | 0.15 | Niedersachsen, Deutschland | 52.8399 | 9.076 | 1
Harz Energie Netz GmbH | Mitte | Niedersachsen | k.A. | k.A. | Neubau Leitungen | 0.8 | 6 | k.A. | konkrete Planung | 2026 | 0.2 | Niedersachsen, Deutschland | 52.8399 | 9.076 | 1
Harz Energie Netz GmbH | Mitte | Niedersachsen | k.A. | k.A. | Ertüchtigung Leitungen | 4 | 11 | k.A. | konkrete Planung | 2026 | 0.7 | Niedersachsen, Deutschland | 52.8399 | 9.076 | 1
Harz Energie Netz GmbH | Mitte | Niedersachsen | k.A. | k.A. | Ertüchtigung Leitungen | 0.7 | 11 | k.A. | konkrete Planung | 2026 | 0.15 | Niedersachsen, Deutschland | 52.8399 | 9.076 | 1
Harz Energie Netz GmbH | Mitte | Niedersachsen | k.A. | k.A. | Neubau Leitungen | 0.5 | 4.4 | k.A. | vorgesehene Maßnahme | 2026 | 0.246 | Niedersachsen, Deutschland | 52.8399 | 9.076 | 1
Harz Energie Netz GmbH | Mitte | Niedersachsen | k.A. | k.A. | Neubau Leitungen | 14.095 | 197 | k.A. | vorgesehene Maßnahme | 2026 | 3.35 | Niedersachsen, Deutschland | 52.8399 | 9.076 | 1
Harz Energie Netz GmbH | Mitte | Niedersachsen | k.A. | k.A. | Neubau Leitungen | 1.1 | 0 | k.A. | vorgesehene Maßnahme | 2027 | 0.25 | Niedersachsen, Deutschland | 52.8399 | 9.076 | 1
Harz Energie Netz GmbH | Mitte | Niedersachsen | k.A. | k.A. | Ertüchtigung Leitungen | 8 | 26 | k.A. | vorgesehene Maßnahme | 2027 | 0.2 | Niedersachsen, Deutschland | 52.8399 | 9.076 | 1
Harz Energie Netz GmbH | Mitte | Niedersachsen | k.A. | k.A. | Neubau Leitungen | 1.4 | 0 | k.A. | vorgesehene Maßnahme | 2027 | 0.3 | Niedersachsen, Deutschland | 52.8399 | 9.076 | 1
Harz Energie Netz GmbH | Mitte | Niedersachsen | k.A. | k.A. | Neubau Leitungen | 15.615 | 0 | k.A. | vorgesehene Maßnahme | 2027 | 3.76 | Niedersachsen, Deutschland | 52.8399 | 9.076 | 1
Harz Energie Netz GmbH | Mitte | Niedersachsen | k.A. | k.A. | Neubau Leitungen | 6.318 | 5 | k.A. | vorgesehene Maßnahme | 2027 | 1.47 | Niedersachsen, Deutschland | 52.8399 | 9.076 | 1
Harz Energie Netz GmbH | Mitte | Niedersachsen | k.A. | k.A. | Neubau Leitungen | 13.082 | 20 | k.A. | vorgesehene Maßnahme | 2027 | 3.3 | Niedersachsen, Deutschland | 52.8399 | 9.076 | 1
Harz Energie Netz GmbH | Mitte | Niedersachsen | k.A. | k.A. | Neubau Leitungen | 63.542 | 4.6 | k.A. | vorgesehene Maßnahme | 2027 | 16.2 | Niedersachsen, Deutschland | 52.8399 | 9.076 | 1
Harz Energie Netz GmbH | Mitte | Niedersachsen | k.A. | k.A. | Ertüchtigung UW | 0 | 0 | 1 | vorgesehene Maßnahme | 2027 | 1.2 | Niedersachsen, Deutschland | 52.8399 | 9.076 | 1
Harz Energie Netz GmbH | Mitte | Niedersachsen | k.A. | k.A. | Ertüchtigung UW | 0 | 4.4 | 1 | vorgesehene Maßnahme | 2027 | 1 | Niedersachsen, Deutschland | 52.8399 | 9.076 | 1
Harz Energie Netz GmbH | Mitte | Niedersachsen | k.A. | k.A. | Neubau UW | 0 | 218 | 1 | vorgesehene Maßnahme | 2027 | 4.89 | Niedersachsen, Deutschland | 52.8399 | 9.076 | 1
Harz Energie Netz GmbH | Mitte | Niedersachsen | k.A. | k.A. | Neubau Leitungen | 0.5 | 311 | k.A. | vorgesehene Maßnahme | 2028 | 0.125 | Niedersachsen, Deutschland | 52.8399 | 9.076 | 1
Harz Energie Netz GmbH | Mitte | Niedersachsen | k.A. | k.A. | Ertüchtigung Leitungen | 2.5 | 26 | k.A. | vorgesehene Maßnahme | 2029 | 0.5 | Niedersachsen, Deutschland | 52.8399 | 9.076 | 1
Harz Energie Netz GmbH | Mitte | Niedersachsen | k.A. | k.A. | Neubau Leitungen | 1.9 | 0 | k.A. | vorgesehene Maßnahme | 2028 | 0.45 | Niedersachsen, Deutschland | 52.8399 | 9.076 | 1
Harz Energie Netz GmbH | Mitte | Niedersachsen | k.A. | k.A. | Neubau Leitungen | 0.5 | 0 | k.A. | vorgesehene Maßnahme | 2028 | 0.17 | Niedersachsen, Deutschland | 52.8399 | 9.076 | 1
Harz Energie Netz GmbH | Mitte | Niedersachsen | k.A. | k.A. | Neubau Leitungen | 15.215 | 0 | k.A. | vorgesehene Maßnahme | 2028 | 3.725 | Niedersachsen, Deutschland | 52.8399 | 9.076 | 1
Harz Energie Netz GmbH | Mitte | Niedersachsen | k.A. | k.A. | Neubau Leitungen | 3.818 | 0 | k.A. | vorgesehene Maßnahme | 2028 | 0.97 | Niedersachsen, Deutschland | 52.8399 | 9.076 | 1
Harz Energie Netz GmbH | Mitte | Niedersachsen | k.A. | k.A. | Neubau Leitungen | 13.082 | 0 | k.A. | vorgesehene Maßnahme | 2028 | 3.39 | Niedersachsen, Deutschland | 52.8399 | 9.076 | 1
Harz Energie Netz GmbH | Mitte | Niedersachsen | k.A. | k.A. | Neubau Leitungen | 63.542 | 0 | k.A. | vorgesehene Maßnahme | 2028 | 16.2 | Niedersachsen, Deutschland | 52.8399 | 9.076 | 1
Harz Energie Netz GmbH | Mitte | Niedersachsen | k.A. | k.A. | Neubau UW | 0 | 0 | 1 | vorgesehene Maßnahme | 2028 | 2.2 | Niedersachsen, Deutschland | 52.8399 | 9.076 | 1
Harz Energie Netz GmbH | Mitte | Niedersachsen | k.A. | k.A. | Neubau UW | 0 | 0 | 1 | vorgesehene Maßnahme | 2028 | 4.89 | Niedersachsen, Deutschland | 52.8399 | 9.076 | 1
Harz Energie Netz GmbH | Mitte | Niedersachsen | k.A. | k.A. | Neubau Trafo | 0 | 0 | 1 | vorgesehene Maßnahme | 2026 | 0.14 | Niedersachsen, Deutschland | 52.8399 | 9.076 | 1
Harz Energie Netz GmbH | Mitte | Niedersachsen | k.A. | k.A. | Neubau Trafo | 0 | 0 | 1 | vorgesehene Maßnahme | 2026 | 0.16 | Niedersachsen, Deutschland | 52.8399 | 9.076 | 1
Harz Energie Netz GmbH | Mitte | Niedersachsen | k.A. | k.A. | Neubau Trafo | 0 | 0 | 1 | vorgesehene Maßnahme | 2027 | 0.14 | Niedersachsen, Deutschland | 52.8399 | 9.076 | 1
Harz Energie Netz GmbH | Mitte | Niedersachsen | k.A. | k.A. | Neubau Trafo | 0 | 0 | 1 | vorgesehene Maßnahme | 2027 | 0.12 | Niedersachsen, Deutschland | 52.8399 | 9.076 | 1
Harz Energie Netz GmbH | Mitte | Niedersachsen | k.A. | k.A. | Neubau Trafo | 0 | 0 | 1 | vorgesehene Maßnahme | 2027 | 0.46 | Niedersachsen, Deutschland | 52.8399 | 9.076 | 1
Harz Energie Netz GmbH | Mitte | Niedersachsen | k.A. | k.A. | Neubau Trafo | 0 | 0 | 1 | vorgesehene Maßnahme | 2029 | 1.1 | Niedersachsen, Deutschland | 52.8399 | 9.076 | 1
Harz Energie Netz GmbH | Mitte | Niedersachsen | k.A. | k.A. | Neubau Trafo | 0 | 0 | 1 | vorgesehene Maßnahme | 2028 | 0.15 | Niedersachsen, Deutschland | 52.8399 | 9.076 | 1
Harz Energie Netz GmbH | Mitte | Niedersachsen | k.A. | k.A. | Neubau Trafo | 0 | 0 | 1 | vorgesehene Maßnahme | 2028 | 0.4 | Niedersachsen, Deutschland | 52.8399 | 9.076 | 1
Harz Energie Netz GmbH | Mitte | Niedersachsen | k.A. | k.A. | Neubau Trafo | 0 | 0 | 1 | vorgesehene Maßnahme | 2028 | 0.15 | Niedersachsen, Deutschland | 52.8399 | 9.076 | 1
Harz Energie Netz GmbH | Mitte | Niedersachsen | k.A. | k.A. | Neubau Trafo | 0 | 0 | 1 | vorgesehene Maßnahme | 2029 | 0.45 | Niedersachsen, Deutschland | 52.8399 | 9.076 | 1
Harz Energie Netz GmbH | Mitte | Niedersachsen | k.A. | k.A. | Neubau Trafo | 0 | 0 | 1 | vorgesehene Maßnahme | 2031 | 0.47 | Niedersachsen, Deutschland | 52.8399 | 9.076 | 1
Harz Energie Netz GmbH | Mitte | Niedersachsen | k.A. | k.A. | Neubau Trafo | 0 | 0 | 1 | vorgesehene Maßnahme | 2031 | 0.23 | Niedersachsen, Deutschland | 52.8399 | 9.076 | 1
Harz Energie Netz GmbH | Mitte | Niedersachsen | Neuhof, Hildesheim | k.A. | Neubau Trafo | 0 | 25 | 1 | konkrete Planung | 2029 | 2.2 | Neuhof, Lamspringe, Samtgemeinde Lamspringe, Landkreis Hildesheim, Niedersachsen, Deutschland | 51.9803 | 10.0338 | 1
Harz Energie Netz GmbH | Mitte | Niedersachsen | Osterode am Harz | k.A. | Neubau Trafo | 0 | 0 | 1 | konkrete Planung | 2025 | 100 | Osterode am Harz, Landkreis Göttingen, Niedersachsen, 37520, Deutschland | 51.7278 | 10.2508 | 1
Harz Energie Netz GmbH | Mitte | Niedersachsen | Osterode am Harz | k.A. | Neubau Trafo | 0 | 0 | 1 | konkrete Planung | 2025 | 1.75 | Osterode am Harz, Landkreis Göttingen, Niedersachsen, 37520, Deutschland | 51.7278 | 10.2508 | 1
Harz Energie Netz GmbH | Mitte | Niedersachsen | k.A. | k.A. | Neubau Leitungen | 0.26 | 4.4 | k.A. | konkrete Planung | 2025 | 0.048 | Niedersachsen, Deutschland | 52.8398 | 9.076 | 1
Harz Energie Netz GmbH | Mitte | Niedersachsen | k.A. | k.A. | Ertüchtigung Leitungen | 0.5 | 0 | k.A. | vorgesehene Maßnahme | 2025 | 0.15 | Niedersachsen, Deutschland | 52.8398 | 9.076 | 1
Harz Energie Netz GmbH | Mitte | Niedersachsen | Neuhof, Hildesheim | k.A. | Neubau Leitungen | 3.7 | 3.6 | k.A. | vorgesehene Maßnahme | 2026 | 1.2 | Neuhof, Lamspringe, Samtgemeinde Lamspringe, Landkreis Hildesheim, Niedersachsen, Deutschland | 51.9803 | 10.0338 | 1
LEW Verteilnetz GmbH | Bayern | Bayern | Leupolz | k.A. | k.A. | 30.8 | 500 | 4 Systeme 304-Doppelbündel |  | 2026 | 21.56 | Leupolz, Kempten (Allgäu), Bayern, 87437, Deutschland | 47.7366 | 10.3531 | 1
LEW Verteilnetz GmbH | Bayern | Bayern | Landsberg | k.A. | k.A. | 7.6 | 1100 | 4 Systeme Doppelfinch |  | 2041 | 21.66 | Landsberg am Lech, Landkreis Landsberg am Lech, Bayern, 86899, Deutschland | 48.0497 | 10.8769 | 1
LEW Verteilnetz GmbH | Bayern | Bayern | Lechbruck, Lechbruck | k.A. | k.A. | 7.2 | 900 | 4 Systeme Doppelbündel 304 |  | 2030 | 14.4 | Mariä Heimsuchung Lechbruck, 27, Kirchweg, Lechbruck am See, Landkreis Ostallgäu, Bayern, 86983, Deutschland | 47.7005 | 10.7933 | 1
LEW Verteilnetz GmbH | Bayern | Bayern | Schongau, Peissenberg | k.A. | k.A. | 18.1 | 350 | 2 Systeme 304-Doppelbündel |  | 2034 | 27.05 | BRK Weilheim Schongau, Ebertstraße, Peißenberg, Landkreis Weilheim-Schongau, Bayern, 82380, Deutschland | 47.8035 | 11.0743 | 1
LEW Verteilnetz GmbH | Bayern | Bayern | Dinkelscherben | k.A. | k.A. | 0.4 | 1500 | 4 Systeme Doppelfinch |  | 2040 | 1.14 | Dinkelscherben, Landkreis Augsburg, Bayern, 86424, Deutschland | 48.3485 | 10.591 | 1
LEW Verteilnetz GmbH | Bayern | Bayern | Derching, Friedberg | k.A. | k.A. | 3 | 600 | 4 Systeme Finch |  | 2036 | 4.5 | Derching, Friedberg, Landkreis Aichach-Friedberg, Bayern, 86444, Deutschland | 48.4079 | 10.968 | 1
LEW Verteilnetz GmbH | Bayern | Bayern | Gundremmingen, Lauingen | k.A. | k.A. | 8 | 350 | 2 Systeme 304-Doppelbündel |  | 2035 | 5.6 | Meteoturm des KKW Gundremmingen, St 2025, Gundremmingen, Offingen (VGem), Landkreis Günzburg, Bayern, 89355, Deutschland | 48.5133 | 10.4203 | 1
LEW Verteilnetz GmbH | Bayern | Bayern | Gundremmingen, Gundremmingen | k.A. | k.A. | 4 | 550 | 2 Systeme auf 304-Doppelbündel, weitere 2 Systeme bleiben unverändert |  | 2035 | 2.8 | Kernkraftwerk Gundremmingen, Gundremmingen, Offingen (VGem), Landkreis Günzburg, Bayern, 89355, Deutschland | 48.5151 | 10.4011 | 1
LEW Verteilnetz GmbH | Bayern | Bayern | Ronsberg, Obergünzburg | k.A. | k.A. | 8.5 | 160 | Anschluss Suchraum Ronsberg über neue Kabeltrasse |  | 2038 | 20.4 | Zentrales Pfarrbüro der Katholischen Pfarreiengemeinschaft Ronsberg-Ebersbach-Willofs, 2, Willofser Straße, Barteler, Ebersbach, Obergünzburg, Obergünzburg (VGem), Landkreis Ostallgäu, Bayern, 87634, Deutschland | 47.8534 | 10.473 | 1
LEW Verteilnetz GmbH | Bayern | Bayern | Memmingen, Heimertingen | k.A. | k.A. | 11.9 | 350 | 2 Systeme 304-Doppelbündel |  | 2037 | 8.33 | VR-Bank Memmingen, 13, Memminger Straße, Heimertingen, Boos, Landkreis Unterallgäu, Bayern, 87751, Deutschland | 48.039 | 10.1544 | 1
LEW Verteilnetz GmbH | Bayern | Bayern | Landsberg, Kaufering | k.A. | k.A. | 5.9 | 600 | 4 Systeme Finch |  | 2041 | 16.815 | Lechtal-Nord, Scheuring, Prittriching, Landkreis Landsberg am Lech, Bayern, Deutschland | 48.1451 | 10.8613 | 1
LEW Verteilnetz GmbH | Bayern | Bayern | Prittriching, Oberottmarshausen | k.A. | k.A. | 13 | 900 | 4 Systeme 304-Doppelbündel |  | 2032 | 37.05 | Laufwasserkraftwerk Prittriching, Hergetterfeld, Lechfeld Nord, Kleinaitingen, Großaitingen, Landkreis Augsburg, Bayern, 86507, Deutschland | 48.2105 | 10.9042 | 1
LEW Verteilnetz GmbH | Bayern | Bayern | Kinsau, Kinsau | k.A. | k.A. | 0.9 | 600 | 4 Systeme Finch |  | 2032 | 2.565 | Kinsau, Hohenfurcher Straße, Sägmühle, Kinsau, Reichling, Landkreis Landsberg am Lech, Bayern, 86981, Deutschland | 47.8774 | 10.909 | 1
LEW Verteilnetz GmbH | Bayern | Bayern | Kinsau, Kinsau | k.A. | k.A. | 2.8 | 200 | 2 Systeme Finch |  | 2032 | 1.96 | Kinsau, Hohenfurcher Straße, Sägmühle, Kinsau, Reichling, Landkreis Landsberg am Lech, Bayern, 86981, Deutschland | 47.8774 | 10.909 | 1
LEW Verteilnetz GmbH | Bayern | Bayern | Breitenthal, Krumbach | k.A. | k.A. | 12 | 150 | 2 Systeme Finch |  | 2043 | 8.4 | Breitenthal, Krumbach (Schwaben) (VGem), Landkreis Günzburg, Bayern, 86488, Deutschland | 48.2372 | 10.295 | 1
LEW Verteilnetz GmbH | Bayern | Bayern | Neu, Ulm, Vöhringen | k.A. | k.A. | 14.3 | 600 | 4 Systeme Finch |  | 2042 | 40.755 | Sparkasse Neu-Ulm – Illertissen, Geschäftsstelle Vöhringen, 12, Vöhlinstraße, Vöhringen, Landkreis Neu-Ulm, Bayern, 89269, Deutschland | 48.2776 | 10.0767 | 1
LEW Verteilnetz GmbH | Bayern | Bayern | Dillingen, Donau,Holzheim | k.A. | k.A. | 2.4 | 200 | Anschluss Suchraum Holzheim über neue Kabeltrasse |  | 2034 | 5.76 | Kreisfahrbücherei Baumgarten, Fuggerstraße, Windhausen, Baumgarten, Aislingen, Holzheim, Landkreis Dillingen an der Donau, Bayern, 89344, Deutschland | 48.4873 | 10.4393 | 1
LEW Verteilnetz GmbH | Bayern | Bayern | Honsolgen | k.A. | k.A. | 0.3 | 1100 | Anschluss Suchraum Honsolgen über neue Kabeltrasse |  | 2037 | 4 | Honsolgen, Buchloe, Landkreis Ostallgäu, Bayern, 86875, Deutschland | 48.0262 | 10.7761 | 1
LEW Verteilnetz GmbH | Bayern | Bayern | Oberroth | k.A. | k.A. | 0.3 | 260 | Anschluss Suchraum Oberroth über neue Freileitungstrasse |  | 2037 | 1.5 | Oberroth, Buch (VGem), Landkreis Neu-Ulm, Bayern, 89294, Deutschland | 48.1739 | 10.1911 | 1
LEW Verteilnetz GmbH | Bayern | Bayern | Lechbruck | k.A. | k.A. | 0.5 | 280 | Anschluss Suchraum Lechbruck über neue Freileitungs- bzw. Kabeltrasse |  | 2031 | 1.5 | Lechbruck am See, Landkreis Ostallgäu, Bayern, 86983, Deutschland | 47.6988 | 10.7969 | 1
LEW Verteilnetz GmbH | Bayern | Bayern | Krugzell | k.A. | k.A. | 2.2 | 80 | 4 Systeme HTLS |  | 2027 | 6.3 | Krugzell, Altusried, Landkreis Oberallgäu, Bayern, 87463, Deutschland | 47.7943 | 10.2756 | 1
LEW Verteilnetz GmbH | Bayern | Bayern | Bidingen | k.A. | k.A. | 0 | 350 | Erweiterung/Neubau HÖS/HS-Schaltanlage |  | 2026 | 3.2 | Bidingen, Biessenhofen (VGem), Landkreis Ostallgäu, Bayern, 87651, Deutschland | 47.8299 | 10.7257 | 1
LEW Verteilnetz GmbH | Bayern | Bayern | Donauwörth | k.A. | k.A. | 0 | 0 | Erweiterung/Neubau Mittelspannungsschaltanlage |  | 2028 | 5 | Donauwörth, Landkreis Donau-Ries, Bayern, 86609, Deutschland | 48.718 | 10.7807 | 1
LEW Verteilnetz GmbH | Bayern | Bayern | Gundremmingen | k.A. | k.A. | 0 | 700 | Erweiterung/Neubau Hochspannungsschaltanlage, Mittelspannungsschaltanlage, HÖS/HS-Schaltanlage, Neubau HÖS/HS-Transformator/-en, Drossel, Blindleistungskompensationsspule |  | 2028 | 61.5 | Gundremmingen, Offingen (VGem), Landkreis Günzburg, Bayern, 89355, Deutschland | 48.5 | 10.4 | 1
LEW Verteilnetz GmbH | Bayern | Bayern | k.A. | k.A. | k.A. | 0 | 0 | Erweiterung/Neubau Hochspannungsschaltanlage |  | 2027 | 16 | Bayern, Deutschland | 48.9468 | 11.4039 | 1
LEW Verteilnetz GmbH | Bayern | Bayern | Meitingen | k.A. | k.A. | 0 | 350 | Erweiterung/Neubau Hochspannungsschaltanlage, HÖS/HS-Schaltanlage, Neubau HÖS/HS-Transformator/-en |  | 2027 | 39.4 | Meitingen, Landkreis Augsburg, Bayern, 86405, Deutschland | 48.5455 | 10.8523 | 1
LEW Verteilnetz GmbH | Bayern | Bayern | Oberottmarshausen | k.A. | k.A. | 0 | 20 | Erweiterung/Neubau Hochspannungsschaltanlage |  | 2029 | 3.98 | Oberottmarshausen, Großaitingen, Landkreis Augsburg, Bayern, 86507, Deutschland | 48.2382 | 10.857 | 1
LEW Verteilnetz GmbH | Bayern | Bayern | Vöhringen | k.A. | k.A. | 0 | 0 | Erweiterung/Neubau Hochspannungsschaltanlage, HÖS/HS-Schaltanlage, Neubau Blindleistungskompensationsspule |  | 2028 | 9.9 | Vöhringen, Landkreis Neu-Ulm, Bayern, 89269, Deutschland | 48.2833 | 10.0833 | 1
LEW Verteilnetz GmbH | Bayern | Bayern | Wöringen | k.A. | k.A. | 0 | 350 | Neubau HÖS/HS-Transformator/-en, Neubau Drossel |  | 2030 | 21.3 | Woringen, Bad Grönenbach, Landkreis Unterallgäu, Bayern, 87789, Deutschland | 47.9234 | 10.2008 | 1
LEW Verteilnetz GmbH | Bayern | Bayern | Bäumenheim | k.A. | k.A. | 0 | 0 | Erweiterung/Neubau Hochspannungsschaltanlage |  | 2026 | 1.6 | Bäumenheim, Bahnhofstraße, Bäumenheim, Asbach-Bäumenheim, Landkreis Donau-Ries, Bayern, 86663, Deutschland | 48.6801 | 10.8102 | 1
LEW Verteilnetz GmbH | Bayern | Bayern | Bobingen | k.A. | k.A. | 0 | 0 | Erweiterung/Neubau Mittelspannungsschaltanlage |  | 2027 | 2.5 | Bobingen, Landkreis Augsburg, Bayern, 86399, Deutschland | 48.2688 | 10.8338 | 1
LEW Verteilnetz GmbH | Bayern | Bayern | Burgau | k.A. | k.A. | 0 | 80 | Erweiterung/Neubau Hochspannungsschaltanlage, Mittelspannungsschaltanlage |  | 2027 | 6.38 | Burgau, Landkreis Günzburg, Bayern, 89331, Deutschland | 48.4313 | 10.4065 | 1
LEW Verteilnetz GmbH | Bayern | Bayern | Denklingen | k.A. | k.A. | 0 | 0 | Erweiterung/Neubau Hochspannungsschaltanlage, Mittelspannungsschaltanlage |  | 2026 | 7.35 | Denklingen, Landkreis Landsberg am Lech, Bayern, 86920, Deutschland | 47.9136 | 10.8497 | 1
LEW Verteilnetz GmbH | Bayern | Bayern | Denzingen | k.A. | k.A. | 0 | 0 | Erweiterung/Neubau Mittelspannungsschaltanlage |  | 2024 | 5.5 | Denzingen, Günzburg, Landkreis Günzburg, Bayern, 89312, Deutschland | 48.4446 | 10.2834 | 1
LEW Verteilnetz GmbH | Bayern | Bayern | Dinkelscherben | k.A. | k.A. | 0 | 0 | Erweiterung/Neubau Mittelspannungsschaltanlage |  | 2028 | 5.5 | Dinkelscherben, Landkreis Augsburg, Bayern, 86424, Deutschland | 48.3485 | 10.591 | 1
LEW Verteilnetz GmbH | Bayern | Bayern | Ellgau | k.A. | k.A. | 0 | 100 | Erweiterung/Neubau Hochspannungsschaltanlage, Mittelspannungsschaltanlage |  | 2028 | 10.36 | Ellgau, Nordendorf, Landkreis Augsburg, Bayern, 86679, Deutschland | 48.6 | 10.8667 | 1
LEW Verteilnetz GmbH | Bayern | Bayern | Gessertshausen | k.A. | k.A. | 0 | 40 | Erweiterung/Neubau Hochspannungsschaltanlage |  | 2024 | 3.18 | Gessertshausen, Landkreis Augsburg, Bayern, 86459, Deutschland | 48.3297 | 10.731 | 1
LEW Verteilnetz GmbH | Bayern | Bayern | Gremheim | k.A. | k.A. | 0 | 100 | Erweiterung/Neubau Hochspannungsschaltanlage |  | 2031 | 6.26 | Gremheim, Schwenningen, Höchstädt an der Donau (VGem), Landkreis Dillingen an der Donau, Bayern, 89443, Deutschland | 48.6364 | 10.6469 | 1
LEW Verteilnetz GmbH | Bayern | Bayern | Horgau | k.A. | k.A. | 0 | 80 | Erweiterung/Neubau Hochspannungsschaltanlage, Mittelspannungsschaltanlage |  | 2029 | 6.38 | Horgau, Landkreis Augsburg, Bayern, 86497, Deutschland | 48.3956 | 10.6853 | 1
LEW Verteilnetz GmbH | Bayern | Bayern | Prittriching | k.A. | k.A. | 0 | 0 | Erweiterung/Neubau Hochspannungsschaltanlage, Mittelspannungsschaltanlage |  | 2032 | 3.3 | Prittriching, Landkreis Landsberg am Lech, Bayern, 86931, Deutschland | 48.2015 | 10.9287 | 1
LEW Verteilnetz GmbH | Bayern | Bayern | Rain | k.A. | k.A. | 0 | 0 | Erweiterung/Neubau Hochspannungsschaltanlage, Mittelspannungsschaltanlage |  | 2032 | 4.3 | Rain, Rain (Schwaben), Landkreis Donau-Ries, Bayern, 86641, Deutschland | 48.6901 | 10.9154 | 1
LEW Verteilnetz GmbH | Bayern | Bayern | Ronsberg | k.A. | k.A. | 0 | 0 | Neubau Hochspannungsschaltanlage |  | 2033 | 4 | Ronsberg, Landkreis Ostallgäu, Bayern, 87671, Deutschland | 47.8965 | 10.4144 | 1
LEW Verteilnetz GmbH | Bayern | Bayern | Schongau | k.A. | k.A. | 0 | 0 | Erweiterung/Neubau Hochspannungsschaltanlage |  | 2031 | 3.2 | Schongau, Landkreis Weilheim-Schongau, Bayern, 86956, Deutschland | 47.8119 | 10.8972 | 1
LEW Verteilnetz GmbH | Bayern | Bayern | Schwabmünchen | k.A. | k.A. | 0 | 80 | Erweiterung/Neubau Hochspannungsschaltanlage, Mittelspannungsschaltanlage |  | 2032 | 10.48 | Schwabmünchen, Landkreis Augsburg, Bayern, 86830, Deutschland | 48.1806 | 10.7578 | 1
LEW Verteilnetz GmbH | Bayern | Bayern | Stätzling | k.A. | k.A. | 0 | 0 | Erweiterung/Neubau Mittelspannungsschaltanlage |  | 2026 | 5 | Stätzling, Friedberg, Landkreis Aichach-Friedberg, Bayern, 86316, Deutschland | 48.3908 | 10.9762 | 1
LEW Verteilnetz GmbH | Bayern | Bayern | Walkertshofen | k.A. | k.A. | 0 | 0 | Erweiterung/Neubau Hochspannungsschaltanlage |  | 2035 | 1.6 | Walkertshofen, Stauden, Landkreis Augsburg, Bayern, 86877, Deutschland | 48.2258 | 10.5896 | 1
LEW Verteilnetz GmbH | Bayern | Bayern | Weißenhorn | k.A. | k.A. | 0 | 80 | Erweiterung/Neubau Hochspannungsschaltanlage, Mittelspannungsschaltanlage |  | 2031 | 7.98 | Weißenhorn, Landkreis Neu-Ulm, Bayern, 89264, Deutschland | 48.3045 | 10.1601 | 1
LEW Verteilnetz GmbH | Bayern | Bayern | Donauried | k.A. | k.A. | 0 | 120 | Neubau Hochspannungsschaltanlage |  | 2036 | 16.76 | Donauried, Bayern, 89415, Deutschland | 48.5469 | 10.4486 | 1
LEW Verteilnetz GmbH | Bayern | Bayern | Ketterschwang | k.A. | k.A. | 0 | 120 | Neubau Hochspannungsschaltanlage, Mittelspannungsschaltanlage |  | 2035 | 14.36 | Ketterschwang, Germaringen, Landkreis Ostallgäu, Bayern, 86860, Deutschland | 47.9671 | 10.7005 | 1
LEW Verteilnetz GmbH | Bayern | Bayern | Schwaighausen | k.A. | k.A. | 0 | 0 | Neubau Hochspannungsschaltanlage |  | 2034 | 4 | Schwaighausen, Dentlein am Forst, Dentlein am Forst (VGem), Landkreis Ansbach, Bayern, 91599, Deutschland | 49.123 | 10.4236 | 1
LEW Verteilnetz GmbH | Bayern | Bayern | Haunstetten | k.A. | k.A. | 0 | 40 | Erweiterung/Neubau Hochspannungsschaltanlage |  | 2034 | 3.18 | Haunstetten, Kinding, Landkreis Eichstätt, Bayern, 85125, Deutschland | 49.015 | 11.4103 | 1
LEW Verteilnetz GmbH | Bayern | Bayern | Krugzell | k.A. | k.A. | 0 | 0 | Erweiterung/Neubau Hochspannungsschaltanlage |  | 2031 | 0.8 | Krugzell, Altusried, Landkreis Oberallgäu, Bayern, 87463, Deutschland | 47.7943 | 10.2756 | 1
LEW Verteilnetz GmbH | Bayern | Bayern | Bidingen | k.A. | k.A. | 0 | 700 | Neubau HÖS/HS-Transformator/-en |  | 2032 | 33 | Bidingen, Biessenhofen (VGem), Landkreis Ostallgäu, Bayern, 87651, Deutschland | 47.8299 | 10.7257 | 1
LEW Verteilnetz GmbH | Bayern | Bayern | Gundremmingen | k.A. | k.A. | 0 | 0 | Erweiterung/Neubau Hochspannungsschaltanlage, Neubau Drossel |  | 2034 | 5.6 | Gundremmingen, Offingen (VGem), Landkreis Günzburg, Bayern, 89355, Deutschland | 48.5 | 10.4 | 1
LEW Verteilnetz GmbH | Bayern | Bayern | Lechhausen | k.A. | k.A. | 0 | 0 | Erweiterung/Neubau Hochspannungsschaltanlage |  | 2033 | 1.6 | Lechhausen, Augsburg, Bayern, Deutschland | 48.3812 | 10.9161 | 1
LEW Verteilnetz GmbH | Bayern | Bayern | Leupolz | k.A. | k.A. | 0 | 1050 | Erweiterung/Neubau Hochspannungsschaltanlage, HÖS/HS-Schaltanlage, Neubau HÖS/HS-Transformator/-en, Drossel |  | 2033 | 66.3 | Leupolz, Kempten (Allgäu), Bayern, 87437, Deutschland | 47.7366 | 10.3531 | 1
LEW Verteilnetz GmbH | Bayern | Bayern | Meitingen | k.A. | k.A. | 0 | 720 | Neubau HÖS/HS-Transformator/-en |  | 2033 | 35.38 | Meitingen, Landkreis Augsburg, Bayern, 86405, Deutschland | 48.5455 | 10.8523 | 1
LEW Verteilnetz GmbH | Bayern | Bayern | Oberottmarshausen | k.A. | k.A. | 0 | 350 | Erweiterung/Neubau Hochspannungsschaltanlage, HÖS/HS-Schaltanlage, Neubau HÖS/HS-Transformator/-en, Drossel |  | 2032 | 26.1 | Oberottmarshausen, Großaitingen, Landkreis Augsburg, Bayern, 86507, Deutschland | 48.2382 | 10.857 | 1
LEW Verteilnetz GmbH | Bayern | Bayern | Vöhringen | k.A. | k.A. | 0 | 1070 | Erweiterung/Neubau Hochspannungsschaltanlage, HÖS/HS-Schaltanlage, Neubau HÖS/HS-Transformator/-en |  | 2038 | 64.68 | Vöhringen, Landkreis Neu-Ulm, Bayern, 89269, Deutschland | 48.2833 | 10.0833 | 1
LEW Verteilnetz GmbH | Bayern | Bayern | Woringen | k.A. | k.A. | 0 | 700 | Erweiterung/Neubau Hochspannungsschaltanlage, HÖS/HS-Schaltanlage, Neubau HÖS/HS-Transformator/-en |  | 2037 | 19.7 | Woringen, Bad Grönenbach, Landkreis Unterallgäu, Bayern, 87789, Deutschland | 47.9234 | 10.2008 | 1
LEW Verteilnetz GmbH | Bayern | Bayern | Bäumenheim | k.A. | k.A. | 0 | 80 | Erweiterung/Neubau Hochspannungsschaltanlage, Mittelspannungsschaltanlage |  | 2040 | 10.48 | Bäumenheim, Bahnhofstraße, Bäumenheim, Asbach-Bäumenheim, Landkreis Donau-Ries, Bayern, 86663, Deutschland | 48.6801 | 10.8102 | 1
LEW Verteilnetz GmbH | Bayern | Bayern | Balzhausen | k.A. | k.A. | 0 | 0 | Erweiterung/Neubau Hochspannungsschaltanlage |  | 2038 | 2.4 | Balzhausen, Thannhausen, Landkreis Günzburg, Bayern, 86483, Deutschland | 48.2401 | 10.4934 | 1
LEW Verteilnetz GmbH | Bayern | Bayern | Biessenhofen | k.A. | k.A. | 0 | 80 | Erweiterung/Neubau Hochspannungsschaltanlage |  | 2036 | 3.88 | Biessenhofen, Biessenhofen (VGem), Landkreis Ostallgäu, Bayern, 87640, Deutschland | 47.8281 | 10.6413 | 1
LEW Verteilnetz GmbH | Bayern | Bayern | Bidingen | k.A. | k.A. | 0 | 0 | Erweiterung/Neubau Hochspannungsschaltanlage |  | 2036 | 11.2 | Bidingen, Biessenhofen (VGem), Landkreis Ostallgäu, Bayern, 87651, Deutschland | 47.8299 | 10.7257 | 1
LEW Verteilnetz GmbH | Bayern | Bayern | Bidingen | k.A. | k.A. | 0 | 0 | Erweiterung/Neubau Hochspannungsschaltanlage |  | 2037 | 1.6 | Bidingen, Biessenhofen (VGem), Landkreis Ostallgäu, Bayern, 87651, Deutschland | 47.8299 | 10.7257 | 1
LEW Verteilnetz GmbH | Bayern | Bayern | Buchloe | k.A. | k.A. | 0 | 80 | Erweiterung/Neubau Hochspannungsschaltanlage |  | 2037 | 3.88 | Buchloe, Landkreis Ostallgäu, Bayern, 86807, Deutschland | 48.0374 | 10.7283 | 1
LEW Verteilnetz GmbH | Bayern | Bayern | Burgau | k.A. | k.A. | 0 | 80 | Erweiterung/Neubau Hochspannungsschaltanlage, Mittelspannungsschaltanlage |  | 2036 | 7.98 | Burgau, Landkreis Günzburg, Bayern, 89331, Deutschland | 48.4313 | 10.4065 | 1
LEW Verteilnetz GmbH | Bayern | Bayern | Dillingen | k.A. | k.A. | 0 | 80 | Erweiterung/Neubau Hochspannungsschaltanlage |  | 2035 | 3.88 | Dillingen an der Donau, Landkreis Dillingen an der Donau, Bayern, 89407, Deutschland | 48.5772 | 10.4944 | 1
LEW Verteilnetz GmbH | Bayern | Bayern | Dinkelscherben | k.A. | k.A. | 0 | 80 | Erweiterung/Neubau Hochspannungsschaltanlage |  | 2042 | 5.48 | Dinkelscherben, Landkreis Augsburg, Bayern, 86424, Deutschland | 48.3485 | 10.591 | 1
LEW Verteilnetz GmbH | Bayern | Bayern | Ellgau | k.A. | k.A. | 0 | 0 | Erweiterung/Neubau Mittelspannungsschaltanlage |  | 2037 | 2 | Ellgau, Nordendorf, Landkreis Augsburg, Bayern, 86679, Deutschland | 48.6 | 10.8667 | 1
LEW Verteilnetz GmbH | Bayern | Bayern | Gessertshausen | k.A. | k.A. | 0 | 20 | Erweiterung/Neubau Hochspannungsschaltanlage, Mittelspannungsschaltanlage |  | 2036 | 8.98 | Gessertshausen, Landkreis Augsburg, Bayern, 86459, Deutschland | 48.3297 | 10.731 | 1
LEW Verteilnetz GmbH | Bayern | Bayern | Gremheim | k.A. | k.A. | 0 | 0 | Erweiterung/Neubau Mittelspannungsschaltanlage |  | 2038 | 2.5 | Gremheim, Schwenningen, Höchstädt an der Donau (VGem), Landkreis Dillingen an der Donau, Bayern, 89443, Deutschland | 48.6364 | 10.6469 | 1
LEW Verteilnetz GmbH | Bayern | Bayern | Heimertingen | k.A. | k.A. | 0 | 80 | Erweiterung/Neubau Hochspannungsschaltanlage |  | 2036 | 6.38 | Heimertingen, Boos, Landkreis Unterallgäu, Bayern, 87751, Deutschland | 48.0368 | 10.1571 | 1
LEW Verteilnetz GmbH | Bayern | Bayern | Horgau | k.A. | k.A. | 0 | 0 | Erweiterung/Neubau Hochspannungsschaltanlage, Mittelspannungsschaltanlage |  | 2038 | 7.1 | Horgau, Landkreis Augsburg, Bayern, 86497, Deutschland | 48.3956 | 10.6853 | 1
LEW Verteilnetz GmbH | Bayern | Bayern | Irsingen | k.A. | k.A. | 0 | 80 | Erweiterung/Neubau Hochspannungsschaltanlage, Mittelspannungsschaltanlage |  | 2038 | 11.63 | Irsingen, Türkheim, Verwaltungsgemeinschaft Türkheim, Landkreis Unterallgäu, Bayern, 86842, Deutschland | 48.0328 | 10.6391 | 1
LEW Verteilnetz GmbH | Bayern | Bayern | Kaufering | k.A. | k.A. | 0 | 20 | Erweiterung/Neubau Hochspannungsschaltanlage, Mittelspannungsschaltanlage |  | 2034 | 6.38 | Kaufering, Landkreis Landsberg am Lech, Bayern, 86916, Deutschland | 48.0871 | 10.8605 | 1
LEW Verteilnetz GmbH | Bayern | Bayern | Kinsau | k.A. | k.A. | 0 | 0 | Erweiterung/Neubau Hochspannungsschaltanlage, Mittelspannungsschaltanlage |  | 2038 | 5.88 | Kinsau, Reichling, Landkreis Landsberg am Lech, Bayern, 86981, Deutschland | 47.8773 | 10.9133 | 1
LEW Verteilnetz GmbH | Bayern | Bayern | Krumbach | k.A. | k.A. | 0 | 80 | Erweiterung/Neubau Hochspannungsschaltanlage |  | 2038 | 3.98 | Krumbach (Schwaben), Landkreis Günzburg, Bayern, 86381, Deutschland | 48.2431 | 10.3631 | 1
LEW Verteilnetz GmbH | Bayern | Bayern | Lagerlechfeld | k.A. | k.A. | 0 | 0 | Erweiterung/Neubau Hochspannungsschaltanlage, Mittelspannungsschaltanlage |  | 2035 | 8.98 | Lagerlechfeld, Graben, Landkreis Augsburg, Bayern, 86836, Deutschland | 48.1807 | 10.8397 | 1
LEW Verteilnetz GmbH | Bayern | Bayern | Landsberg | k.A. | k.A. | 0 | 20 | Erweiterung/Neubau Hochspannungsschaltanlage |  | 2040 | 2.4 | Landsberg am Lech, Landkreis Landsberg am Lech, Bayern, 86899, Deutschland | 48.0497 | 10.8769 | 1
LEW Verteilnetz GmbH | Bayern | Bayern | Lauben | k.A. | k.A. | 0 | 0 | Erweiterung/Neubau Hochspannungsschaltanlage, Mittelspannungsschaltanlage |  | 2038 | 5.68 | Lauben, Erkheim, Landkreis Unterallgäu, Bayern, 87761, Deutschland | 48.0577 | 10.2903 | 1
LEW Verteilnetz GmbH | Bayern | Bayern | Marktoberdorf | k.A. | k.A. | 0 | 0 | Erweiterung/Neubau Hochspannungsschaltanlage |  | 2040 | 3.88 | Marktoberdorf, Landkreis Ostallgäu, Bayern, 87616, Deutschland | 47.7781 | 10.6189 | 1
LEW Verteilnetz GmbH | Bayern | Bayern | Memmingen | k.A. | k.A. | 0 | 0 | Erweiterung/Neubau Mittelspannungsschaltanlage |  | 2035 | 9.88 | Memmingen, Bayern, 87700, Deutschland | 47.9863 | 10.1808 | 1
LEW Verteilnetz GmbH | Bayern | Bayern | Memmingen | k.A. | k.A. | 0 | 0 | Erweiterung/Neubau Hochspannungsschaltanlage |  | 2037 | 3.88 | Memmingen, Bayern, 87700, Deutschland | 47.9863 | 10.1808 | 1
LEW Verteilnetz GmbH | Bayern | Bayern | Monheim | k.A. | k.A. | 0 | 80 | Erweiterung/Neubau Hochspannungsschaltanlage, Mittelspannungsschaltanlage |  | 2038 | 15.18 | Monheim, Landkreis Donau-Ries, Bayern, 86653, Deutschland | 48.8424 | 10.8563 | 1
LEW Verteilnetz GmbH | Bayern | Bayern | Oberaurach | k.A. | k.A. | 0 | 80 | Erweiterung/Neubau Hochspannungsschaltanlage |  | 2044 | 3.88 | Oberaurach, Landkreis Haßberge, Bayern, 97514, Deutschland | 49.9219 | 10.6466 | 1
LEW Verteilnetz GmbH | Bayern | Bayern | Obergünzburg | k.A. | k.A. | 0 | 80 | Erweiterung/Neubau Hochspannungsschaltanlage, Mittelspannungsschaltanlage |  | 2044 | 6.28 | Obergünzburg, Obergünzburg (VGem), Landkreis Ostallgäu, Bayern, 87634, Deutschland | 47.8459 | 10.4193 | 1
LEW Verteilnetz GmbH | Bayern | Bayern | Offingen | k.A. | k.A. | 0 | 80 | Erweiterung/Neubau Hochspannungsschaltanlage, Mittelspannungsschaltanlage |  | 2041 | 8.23 | Offingen, Offingen (VGem), Landkreis Günzburg, Bayern, 89362, Deutschland | 48.4829 | 10.364 | 1
LEW Verteilnetz GmbH | Bayern | Bayern | Prittriching | k.A. | k.A. | 0 | 80 | Erweiterung/Neubau Hochspannungsschaltanlage |  | 2041 | 3.88 | Prittriching, Landkreis Landsberg am Lech, Bayern, 86931, Deutschland | 48.2015 | 10.9287 | 1
LEW Verteilnetz GmbH | Bayern | Bayern | Rennertshofen | k.A. | k.A. | 0 | 80 | Erweiterung/Neubau Hochspannungsschaltanlage |  | 2045 | 3.88 | Rennertshofen, Landkreis Neuburg-Schrobenhausen, Bayern, 86643, Deutschland | 48.7565 | 11.0495 | 1
LEW Verteilnetz GmbH | Bayern | Bayern | Ronsberg | k.A. | k.A. | 0 | 0 | Erweiterung/Neubau Hochspannungsschaltanlage |  | 2040 | 2.5 | Ronsberg, Landkreis Ostallgäu, Bayern, 87671, Deutschland | 47.8965 | 10.4144 | 1
LEW Verteilnetz GmbH | Bayern | Bayern | Schongau | k.A. | k.A. | 0 | 80 | Erweiterung/Neubau Mittelspannungsschaltanlage |  | 2042 | 5.48 | Schongau, Landkreis Weilheim-Schongau, Bayern, 86956, Deutschland | 47.8119 | 10.8972 | 1
LEW Verteilnetz GmbH | Bayern | Bayern | Stadtbergen | k.A. | k.A. | 0 | 20 | Erweiterung/Neubau Mittelspannungsschaltanlage |  | 2044 | 4.88 | Stadtbergen, Landkreis Augsburg, Bayern, 86391, Deutschland | 48.3666 | 10.8443 | 1
LEW Verteilnetz GmbH | Bayern | Bayern | Stätzling | k.A. | k.A. | 0 | 80 | Erweiterung/Neubau Hochspannungsschaltanlage |  | 2043 | 4.68 | Stätzling, Friedberg, Landkreis Aichach-Friedberg, Bayern, 86316, Deutschland | 48.3908 | 10.9762 | 1
LEW Verteilnetz GmbH | Bayern | Bayern | Unterach | k.A. | k.A. | 0 | 80 | Erweiterung/Neubau Hochspannungsschaltanlage |  | 2043 | 3.88 | Unterach, Rehling, Landkreis Aichach-Friedberg, Bayern, 86508, Deutschland | 48.4953 | 10.9217 | 1
LEW Verteilnetz GmbH | Bayern | Bayern | Walkertshofen | k.A. | k.A. | 0 | 24 | Erweiterung/Neubau Hochspannungsschaltanlage |  | 2044 | 4.88 | Walkertshofen, Stauden, Landkreis Augsburg, Bayern, 86877, Deutschland | 48.2258 | 10.5896 | 1
LEW Verteilnetz GmbH | Bayern | Bayern | Wertingen | k.A. | k.A. | 0 | 80 | Erweiterung/Neubau Mittelspannungsschaltanlage |  | 2040 | 7.98 | Wertingen, Landkreis Dillingen an der Donau, Bayern, 86637, Deutschland | 48.562 | 10.6826 | 1
LEW Verteilnetz GmbH | Bayern | Bayern | Wolfertschwenden | k.A. | k.A. | 0 | 20 | Erweiterung/Neubau Hochspannungsschaltanlage, Mittelspannungsschaltanlage |  | 2044 | 4.88 | Wolfertschwenden, Bad Grönenbach, Landkreis Unterallgäu, Bayern, 87787, Deutschland | 47.8933 | 10.2672 | 1
LEW Verteilnetz GmbH | Bayern | Bayern | Schwaighausen | k.A. | k.A. | 0 | 160 | Neubau Hochspannungsschaltanlage, Mittelspannungsschaltanlage |  | 2041 | 12.76 | Schwaighausen, Dentlein am Forst, Dentlein am Forst (VGem), Landkreis Ansbach, Bayern, 91599, Deutschland | 49.123 | 10.4236 | 1
LEW Verteilnetz GmbH | Bayern | Bayern | Aitrang | k.A. | k.A. | 0 | 160 | Neubau Hochspannungsschaltanlage, Mittelspannungsschaltanlage |  | 2045 | 16.76 | Aitrang, Biessenhofen (VGem), Landkreis Ostallgäu, Bayern, 87648, Deutschland | 47.8195 | 10.5356 | 1
LEW Verteilnetz GmbH | Bayern | Bayern | Oberroth | k.A. | k.A. | 0 | 0 | Neubau Mittelspannungsschaltanlage |  | 2047 | 5 | Oberroth, Buch (VGem), Landkreis Neu-Ulm, Bayern, 89294, Deutschland | 48.1739 | 10.1911 | 1
LEW Verteilnetz GmbH | Bayern | Bayern | Kesselostheim | k.A. | k.A. | 0 | 0 | Neubau Hochspannungsschaltanlage, Mittelspannungsschaltanlage |  | 2042 | 6.6 | Kesselostheim, Bissingen, Landkreis Dillingen an der Donau, Bayern, 86657, Deutschland | 48.7112 | 10.6474 | 1
LEW Verteilnetz GmbH | Bayern | Bayern | Neu Ulm Ost | k.A. | k.A. | 0 | 0 | Erweiterung/Neubau Hochspannungsschaltanlage |  | 2045 | 1.6 | Umspannwerk Neu-Ulm Ost, 29, Max-Eyth-Straße, Starkfeld, Neu-Ulm, Landkreis Neu-Ulm, Bayern, 89231, Deutschland | 48.3962 | 10.023 | 1
LEW Verteilnetz GmbH | Bayern | Bayern | Senden | k.A. | k.A. | 0 | 8.5 | Erweiterung/Neubau Hochspannungsschaltanlage |  | 2046 | 3.98 | Senden, Landkreis Neu-Ulm, Bayern, 89250, Deutschland | 48.3252 | 10.0471 | 1
LEW Verteilnetz GmbH | Bayern | Bayern | Schongau | k.A. | k.A. | 19.3 | 500 | 4 Systeme 304-Doppelbündel |  | 2042 | 55.005 | Schongau, Landkreis Weilheim-Schongau, Bayern, 86956, Deutschland | 47.8119 | 10.8972 | 1
LEW Verteilnetz GmbH | Bayern | Bayern | Lechhausen | k.A. | k.A. | 1.1 | 200 | Auflegung HTLS |  | 2033 | 3.135 | Lechhausen, Augsburg, Bayern, Deutschland | 48.3812 | 10.9162 | 1
LEW Verteilnetz GmbH | Bayern | Bayern | Donauwörth | k.A. | k.A. | 8.5 | 900 | 4 Systeme Doppelbündel 304 |  | 2040 | 12.75 | Donauwörth, Landkreis Donau-Ries, Bayern, 86609, Deutschland | 48.718 | 10.7807 | 1
LEW Verteilnetz GmbH | Bayern | Bayern | Gessertshausen | k.A. | k.A. | 7.8 | 1500 | 4 Systeme Doppelfinch |  | 2049 | 22.23 | Gessertshausen, Landkreis Augsburg, Bayern, 86459, Deutschland | 48.3297 | 10.7309 | 1
LEW Verteilnetz GmbH | Bayern | Bayern | Meitingen | k.A. | k.A. | 25 | 450 | 2 Systeme Doppelfinch |  | 2039 | 37.5 | Meitingen, Landkreis Augsburg, Bayern, 86405, Deutschland | 48.5455 | 10.8523 | 1
LEW Verteilnetz GmbH | Bayern | Bayern | Horgau | k.A. | k.A. | 5 | 450 | 2 Systeme Doppelfinch |  | 2040 | 7.5 | Horgau, Landkreis Augsburg, Bayern, 86497, Deutschland | 48.3956 | 10.6852 | 1
LEW Verteilnetz GmbH | Bayern | Bayern | Lindach | k.A. | k.A. | 17.7 | 450 | 2 Systeme 304-Doppelbündel |  | 2039 | 26.55 | Lindach, Landkreis Bamberg, Bayern, Deutschland | 49.8526 | 10.6329 | 1
LEW Verteilnetz GmbH | Bayern | Bayern | Balzhausen | k.A. | k.A. | 26.4 | 450 | 2 Systeme 304-Doppelbündel |  | 2040 | 39.6 | Balzhausen, Thannhausen, Landkreis Günzburg, Bayern, 86483, Deutschland | 48.2401 | 10.4934 | 1
LEW Verteilnetz GmbH | Bayern | Bayern | Lauben | k.A. | k.A. | 5.4 | 450 | 2 Systeme 304-Doppelbündel |  | 2030 | 8.1 | Lauben, Erkheim, Landkreis Unterallgäu, Bayern, 87761, Deutschland | 48.0577 | 10.2903 | 1
LEW Verteilnetz GmbH | Bayern | Bayern | Balzhausen | k.A. | k.A. | 21 | 300 | 2 Systeme Finch |  | 2033 | 31.5 | Balzhausen, Thannhausen, Landkreis Günzburg, Bayern, 86483, Deutschland | 48.2401 | 10.4934 | 1
LEW Verteilnetz GmbH | Bayern | Bayern | Derching | k.A. | k.A. | 9.1 | 200 | Auflegung HTLS |  | 2029 | 5 | Derching, Friedberg, Landkreis Aichach-Friedberg, Bayern, 86444, Deutschland | 48.4079 | 10.968 | 1
LEW Verteilnetz GmbH | Bayern | Bayern | Derching | k.A. | k.A. | 1.2 | 600 | 4 Systeme Finch |  | 2034 | 3.42 | Derching, Friedberg, Landkreis Aichach-Friedberg, Bayern, 86444, Deutschland | 48.4079 | 10.968 | 1
LEW Verteilnetz GmbH | Bayern | Bayern | Bissingen | k.A. | k.A. | 10.3 | 160 | Anschluss Bissingen über neue Kabeltrasse |  | 2041 | 24.72 | Bissingen, Landkreis Dillingen an der Donau, Bayern, 86657, Deutschland | 48.7178 | 10.6158 | 1
LEW Verteilnetz GmbH | Bayern | Bayern | Lagerlechfeld | k.A. | k.A. | 3.8 | 350 | 2 Systeme 304-Doppelbündel |  | 2036 | 2.66 | Lagerlechfeld, Graben, Landkreis Augsburg, Bayern, 86836, Deutschland | 48.1807 | 10.8397 | 1
LEW Verteilnetz GmbH | Bayern | Bayern | Meitingen | k.A. | k.A. | 6.5 | 400 | 4 Systeme Finch |  | 2030 | 18.525 | Meitingen, Landkreis Augsburg, Bayern, 86405, Deutschland | 48.5455 | 10.8523 | 1
LEW Verteilnetz GmbH | Bayern | Bayern | Ellgau | k.A. | k.A. | 11 | 600 | 4 Systeme Finch |  | 2030 | 31.35 | Ellgau, Nordendorf, Landkreis Augsburg, Bayern, 86679, Deutschland | 48.6 | 10.8667 | 1
LEW Verteilnetz GmbH | Bayern | Bayern | Krugzell | k.A. | k.A. | 12.6 | 900 | 4 Systeme 304-Doppelbündel |  | 2038 | 35.91 | Krugzell, Altusried, Landkreis Oberallgäu, Bayern, 87463, Deutschland | 47.7943 | 10.2756 | 1
LEW Verteilnetz GmbH | Bayern | Bayern | Aitrang | k.A. | k.A. | 8.8 | 550 | 2 Systeme 304-Doppelbündel |  | 2038 | 6.16 | Aitrang, Biessenhofen (VGem), Landkreis Ostallgäu, Bayern, 87648, Deutschland | 47.8195 | 10.5356 | 1
LEW Verteilnetz GmbH | Bayern | Bayern | Bidingen | k.A. | k.A. | 12.6 | 600 | 4 Systeme Finch |  | 2038 | 35.91 | Bidingen, Biessenhofen (VGem), Landkreis Ostallgäu, Bayern, 87651, Deutschland | 47.8299 | 10.7256 | 1
LEW Verteilnetz GmbH | Bayern | Bayern | Bidingen | k.A. | k.A. | 14 | 1200 | 4 Systeme Doppelfinch |  | 2044 | 39.9 | Bidingen, Biessenhofen (VGem), Landkreis Ostallgäu, Bayern, 87651, Deutschland | 47.8299 | 10.7256 | 1
LEW Verteilnetz GmbH | Bayern | Bayern | Gundremmingen | k.A. | k.A. | 12 | 600 | 4 Systeme Finch |  | 2043 | 34.2 | Gundremmingen, Offingen (VGem), Landkreis Günzburg, Bayern, 89355, Deutschland | 48.5 | 10.4 | 1
LEW Verteilnetz GmbH | Bayern | Bayern | Pfaffenhofen an der Ilm | k.A. | k.A. | 12.5 | 900 | 4 Systeme 304-Doppelbündel |  | 2031 | 35.625 | Pfaffenhofen an der Ilm, Landkreis Pfaffenhofen an der Ilm, Bayern, 85276, Deutschland | 48.5297 | 11.5085 | 1
LEW Verteilnetz GmbH | Bayern | Bayern | Pfaffenhofen an der Ilm | k.A. | k.A. | 12.5 | 900 | 4 Systeme 304-Doppelbündel |  | 2031 | 35.625 | Pfaffenhofen an der Ilm, Landkreis Pfaffenhofen an der Ilm, Bayern, 85276, Deutschland | 48.5297 | 11.5085 | 1
LEW Verteilnetz GmbH | Bayern | Bayern | Vöhringen | k.A. | k.A. | 28.9 | 900 | 4 Systeme 304-Doppelbündel |  | 2037 | 82.365 | Vöhringen, Landkreis Neu-Ulm, Bayern, 89269, Deutschland | 48.2833 | 10.0833 | 1
LEW Verteilnetz GmbH | Bayern | Bayern | Schongau | k.A. | k.A. | 7.9 | 600 | 4 Systeme Finch |  | 2032 | 22.515 | Schongau, Landkreis Weilheim-Schongau, Bayern, 86956, Deutschland | 47.8119 | 10.8972 | 1
LEW Verteilnetz GmbH | Bayern | Bayern | Kinsau | k.A. | k.A. | 9 | 600 | 4 Systeme Finch |  | 2032 | 25.65 | Kinsau, Reichling, Landkreis Landsberg am Lech, Bayern, 86981, Deutschland | 47.8773 | 10.9133 | 1
LEW Verteilnetz GmbH | Bayern | Bayern | Landsberg am Lech | k.A. | k.A. | 9.3 | 900 | 4 Systeme 304-Doppelbündel |  | 2032 | 26.505 | Landsberg am Lech, Landkreis Landsberg am Lech, Bayern, 86899, Deutschland | 48.0498 | 10.8769 | 1
LEW Verteilnetz GmbH | Bayern | Bayern | Balzhausen | k.A. | k.A. | 5.4 | 500 | 4 Systeme Finch |  | 2043 | 15.39 | Balzhausen, Thannhausen, Landkreis Günzburg, Bayern, 86483, Deutschland | 48.2401 | 10.4934 | 1
LEW Verteilnetz GmbH | Bayern | Bayern | Breitenthal, Parsberg | k.A. | k.A. | 16.9 | 250 | 2 Systeme 304-Doppelbündel |  | 2043 | 11.83 | Breitenthal, Hörmannsdorf, Parsberg, Landkreis Neumarkt in der Oberpfalz, Bayern, Deutschland | 49.2177 | 11.7411 | 1
LEW Verteilnetz GmbH | Bayern | Bayern | Hirschbach | k.A. | k.A. | 12.9 | 200 | 2 Systeme Finch |  | 2042 | 9.03 | Hirschbach, Königstein (VGem), Landkreis Amberg-Sulzbach, Bayern, 92275, Deutschland | 49.5556 | 11.5364 | 1
LEW Verteilnetz GmbH | Bayern | Bayern | Horgau | k.A. | k.A. | 19.1 | 50 | 1 System 265 |  | 2025 | 13.3 | Horgau, Landkreis Augsburg, Bayern, 86497, Deutschland | 48.3956 | 10.6852 | 1
LEW Verteilnetz GmbH | Bayern | Bayern | Breitenbrunn, Faulbach | k.A. | k.A. | 0 | 80 | Erweiterung/Neubau Hochspannungsschaltanlage, Mittelspannungsschaltanlage |  | 2030 | 7.98 | Breitenbrunn, Faulbach, Landkreis Miltenberg, Bayern, 97906, Deutschland | 49.8028 | 9.4464 | 1
LEW Verteilnetz GmbH | Bayern | Bayern | Breitenthal, Parsberg | k.A. | k.A. | 0 | 100 | Erweiterung/Neubau Hochspannungsschaltanlage, Mittelspannungsschaltanlage |  | 2027 | 8.76 | Breitenthal, Hörmannsdorf, Parsberg, Landkreis Neumarkt in der Oberpfalz, Bayern, Deutschland | 49.2177 | 11.7411 | 1
LEW Verteilnetz GmbH | Bayern | Bayern | k.A. | k.A. | k.A. | 0 | 0 | Erweiterung/Neubau Mittelspannungsschaltanlage |  | 2025 | 3.75 | Bayern, Deutschland | 48.9468 | 11.4039 | 1
LEW Verteilnetz GmbH | Bayern | Bayern | Holzheim, Nürnberg | k.A. | k.A. | 0 | 40 | Erweiterung/Neubau Hochspannungsschaltanlage |  | 2025 | 6.2 | Holzheim, Nürnberg, Bayern, 90453, Deutschland | 49.3734 | 11.0187 | 1
LEW Verteilnetz GmbH | Bayern | Bayern | Illerfeld | k.A. | k.A. | 0 | 60 | Erweiterung/Neubau Hochspannungsschaltanlage |  | 2026 | 5.56 | Illerfeld, Volkratshofen, Memmingen, Bayern, 87700, Deutschland | 47.9531 | 10.1033 | 1
LEW Verteilnetz GmbH | Bayern | Bayern | Illerfeld | k.A. | k.A. | 0 | 80 | Erweiterung/Neubau Hochspannungsschaltanlage |  | 2030 | 3.88 | Illerfeld, Volkratshofen, Memmingen, Bayern, 87700, Deutschland | 47.9531 | 10.1033 | 1
LEW Verteilnetz GmbH | Bayern | Bayern | Kaufbeuren | k.A. | k.A. | 0 | 20 | Erweiterung/Neubau Mittelspannungsschaltanlage |  | 2030 | 4.88 | Kaufbeuren, Bayern, 87600, Deutschland | 47.8804 | 10.6222 | 1
LEW Verteilnetz GmbH | Bayern | Bayern | Pfaffenhofen an der Ilm | k.A. | k.A. | 0 | 0 | Erweiterung/Neubau Hochspannungsschaltanlage |  | 2033 | 1.6 | Pfaffenhofen an der Ilm, Landkreis Pfaffenhofen an der Ilm, Bayern, 85276, Deutschland | 48.5297 | 11.5085 | 1
LEW Verteilnetz GmbH | Bayern | Bayern | k.A. | k.A. | k.A. | 0 | 80 | Erweiterung/Neubau Hochspannungsschaltanlage |  | 2034 | 41.68 | Bayern, Deutschland | 48.9468 | 11.4039 | 1
LEW Verteilnetz GmbH | Bayern | Bayern | k.A. | k.A. | k.A. | 0 | 700 | Erweiterung/Neubau HÖS/HS-Schaltanlage, Neubau HÖS/HS-Transformator/-en, Blindleistungskompensationsspule |  | 2031 | 50.1 | Bayern, Deutschland | 48.9468 | 11.4039 | 1
LEW Verteilnetz GmbH | Bayern | Bayern | k.A. | k.A. | k.A. | 0 | 80 | Erweiterung/Neubau Mittelspannungsschaltanlage |  | 2040 | 5.58 | Bayern, Deutschland | 48.9468 | 11.4039 | 1
LEW Verteilnetz GmbH | Bayern | Bayern | Breitenthal, Parsberg | k.A. | k.A. | 0 | 0 | Erweiterung/Neubau Hochspannungsschaltanlage |  | 2041 | 1.6 | Breitenthal, Hörmannsdorf, Parsberg, Landkreis Neumarkt in der Oberpfalz, Bayern, Deutschland | 49.2177 | 11.7411 | 1
LEW Verteilnetz GmbH | Bayern | Bayern | k.A. | k.A. | k.A. | 0 | 0 | Erweiterung/Neubau Hochspannungsschaltanlage, Mittelspannungsschaltanlage |  | 2040 | 5.8 | Bayern, Deutschland | 48.9468 | 11.4039 | 1
LEW Verteilnetz GmbH | Bayern | Bayern | Höchstädt an der Aisch | k.A. | k.A. | 0 | 0 | Erweiterung/Neubau Mittelspannungsschaltanlage |  | 2037 | 3 | Höchstadt an der Aisch, Landkreis Erlangen-Höchstadt, Bayern, 91315, Deutschland | 49.7036 | 10.8047 | 1
LEW Verteilnetz GmbH | Bayern | Bayern | k.A. | k.A. | k.A. | 0 | 0 | Erweiterung/Neubau Hochspannungsschaltanlage, Mittelspannungsschaltanlage |  | 2037 | 4.95 | Bayern, Deutschland | 48.9468 | 11.4039 | 1
LEW Verteilnetz GmbH | Bayern | Bayern | k.A. | k.A. | k.A. | 0 | 0 | Erweiterung/Neubau Hochspannungsschaltanlage |  | 2035 | 0.8 | Bayern, Deutschland | 48.9468 | 11.4039 | 1
LEW Verteilnetz GmbH | Bayern | Bayern | k.A. | k.A. | k.A. | 0 | 0 | Erweiterung/Neubau Mittelspannungsschaltanlage |  | 2038 | 2.5 | Bayern, Deutschland | 48.9468 | 11.4039 | 1
LEW Verteilnetz GmbH | Bayern | Bayern | Kaufbeuren | k.A. | k.A. | 0 | 80 | Erweiterung/Neubau Hochspannungsschaltanlage |  | 2038 | 3.88 | Kaufbeuren, Bayern, 87600, Deutschland | 47.8804 | 10.6222 | 1
LEW Verteilnetz GmbH | Bayern | Bayern | k.A. | k.A. | k.A. | 0 | 120 | Neubau Hochspannungsschaltanlage, Mittelspannungsschaltanlage |  | 2042 | 16.76 | Bayern, Deutschland | 48.9468 | 11.4039 | 1
LEW Verteilnetz GmbH | Bayern | Bayern | Göggingen, Augsburg | k.A. | k.A. | 0 | 40 | Erweiterung/Neubau Hochspannungsschaltanlage |  | 2042 | 3.18 | Göggingen, Augsburg, Bayern, 86199, Deutschland | 48.34 | 10.868 | 1
LEW Verteilnetz GmbH | Bayern | Bayern | Neu-Ulm | k.A. | k.A. | 0 | 0 | Erweiterung/Neubau Hochspannungsschaltanlage |  | 2045 | 1.6 | Neu-Ulm, Landkreis Neu-Ulm, Bayern, Deutschland | 48.3954 | 10.0005 | 1
LEW Verteilnetz GmbH | Bayern | Bayern | k.A. | k.A. | k.A. | 2.5 | 900 | 2 Systeme Doppelbündel 304 |  | 2040 | 3.75 | Bayern, Deutschland | 48.9468 | 11.4039 | 1
LEW Verteilnetz GmbH | Bayern | Bayern | k.A. | k.A. | k.A. | 5.5 | 450 | 2 Systeme 304-Doppelbündel |  | 2030 | 8.25 | Bayern, Deutschland | 48.9468 | 11.4039 | 1
LEW Verteilnetz GmbH | Bayern | Bayern | k.A. | k.A. | k.A. | 2.1 | 350 | 2 Systeme 304-Doppelbündel |  | 2035 | 3.15 | Bayern, Deutschland | 48.9468 | 11.4039 | 1
LEW Verteilnetz GmbH | Bayern | Bayern | k.A. | k.A. | k.A. | 32 | 350 | 2 Systeme 304-Doppelbündel |  | 2035 | 22.4 | Bayern, Deutschland | 48.9468 | 11.4039 | 1
LEW Verteilnetz GmbH | Bayern | Bayern | k.A. | k.A. | k.A. | 2.1 | 270 | bestehende 4-fach-Trasse auf Finch verstärken |  | 2030 | 2.94 | Bayern, Deutschland | 48.9468 | 11.4039 | 1
LEW Verteilnetz GmbH | Bayern | Bayern | k.A. | k.A. | k.A. | 10 | 600 | 4 Systeme Finch |  | 2030 | 28.5 | Bayern, Deutschland | 48.9468 | 11.4039 | 1
LEW Verteilnetz GmbH | Bayern | Bayern | k.A. | k.A. | k.A. | 16.6 | 200 | 2 Systeme Finch |  | 2033 | 11.62 | Bayern, Deutschland | 48.9468 | 11.4039 | 1
LEW Verteilnetz GmbH | Bayern | Bayern | k.A. | k.A. | k.A. | 0.3 | 160 | Anschluss Suchraum Schwaighausen über neue Freileitungs- bzw. Kabeltrasse |  | 2031 | 1.5 | Bayern, Deutschland | 48.9468 | 11.4039 | 1
LEW Verteilnetz GmbH | Bayern | Bayern | k.A. | k.A. | k.A. | 0 | 0 | Erweiterung/Neubau Mittelspannungsschaltanlage |  | 2031 | 2.5 | Bayern, Deutschland | 48.9468 | 11.4039 | 1
LEW Verteilnetz GmbH | Bayern | Bayern | k.A. | k.A. | k.A. | 0 | 0 | Erweiterung/Neubau Hochspannungsschaltanlage |  | 2044 | 1.6 | Bayern, Deutschland | 48.9468 | 11.4039 | 1
LEW Verteilnetz GmbH | Bayern | Bayern | k.A. | k.A. | k.A. | 0 | 20 | Erweiterung/Neubau Mittelspannungsschaltanlage |  | 2044 | 4.88 | Bayern, Deutschland | 48.9468 | 11.4039 | 1
LEW Verteilnetz GmbH | Bayern | Bayern | k.A. | k.A. | k.A. | 0 | 20 | Erweiterung/Neubau Hochspannungsschaltanlage |  | 2043 | 3.98 | Bayern, Deutschland | 48.9468 | 11.4039 | 1
Mainzer Netze GmbH | West | Rheinland-Pfalz | k.A. | HS/MS | Ertüchtigungen UW | 0 | 0 | 110-kV-Schaltanlage | vorgesehene Maßnahme | 2028 | 0 | Rheinland-Pfalz, Deutschland | 49.9532 | 7.3106 | 1
Mainzer Netze GmbH | West | Rheinland-Pfalz | Bingen-Ingelheim | HS | Neubau Leitungen | 0 | 0 | Freileitungsseil | vorgesehene Maßnahme | 2034 | 0 | Rheinwelle Regionalbad Bingen-Ingelheim, 99, Binger Straße, Gau-Algesheim, Landkreis Mainz-Bingen, Rheinland-Pfalz, 55435, Deutschland | 49.9684 | 8.0046 | 1
Mainzer Netze GmbH | West | Rheinland-Pfalz | Zollhafen EA3 | MS | Neubau Leitungen | 0 | 0 | 20-kV-Kabel | im Bau | 2026 | 0 | Zollhafen, 88, Neustadt, Mainz, Rheinland-Pfalz, 55120, Deutschland | 50.0188 | 8.2518 | 1
Mainzer Netze GmbH | West | Rheinland-Pfalz | k.A. | HS/MS | Ertüchtigungen UW | 0 | 0 | 110/20 kV Umspanner, 110-kV und 20-kV Schaltanlagen | vorgesehene Maßnahme | 2033 | 0 | Rheinland-Pfalz, Deutschland | 49.9532 | 7.3106 | 1
Mainzer Netze GmbH | West | Hessen | k.A. | HS/MS | Ertüchtigungen UW | 0 | 0 | 110/20 kV Umspanner, 110-kV und 20-kV Schaltanlagen | vorgesehene Maßnahme | 2033 | 0 | Hessen, Deutschland | 50.6081 | 9.0285 | 1
Mainzer Netze GmbH | West | Rheinland-Pfalz | k.A. | HS/MS | Neubau UW | 0 | 0 | 110/20 kV Umspanner, 110-kV und 20-kV Schaltanlagen | vorgesehene Maßnahme | 2033 | 0 | Rheinland-Pfalz, Deutschland | 49.9532 | 7.3106 | 1
Mainzer Netze GmbH | West | Hessen | k.A. | HS/MS | Neubau UW | 0 | 0 | 110/20 kV Umspanner, 110-kV und 20-kV Schaltanlagen | vorgesehene Maßnahme | 2033 | 0 | Hessen, Deutschland | 50.6081 | 9.0285 | 1
Mainzer Netze GmbH | West | Rheinland-Pfalz | k.A. | MS/NS | Ertüchtigungen Schaltanlage | 0 | 0 | Ortsnetzstationen | im Bau | 2028 | 0 | Rheinland-Pfalz, Deutschland | 49.9532 | 7.3106 | 1
Mainzer Netze GmbH | West | Hessen | k.A. | MS/NS | Ertüchtigungen Schaltanlage | 0 | 0 | Ortsnetzstationen | im Bau | 2028 | 0 | Hessen, Deutschland | 50.6081 | 9.0285 | 1
Mainzer Netze GmbH | West | Rheinland-Pfalz | k.A. | MS/NS | Neubau Schaltanlage | 0 | 0 | Ortsnetzstationen | im Bau | 2028 | 0 | Rheinland-Pfalz, Deutschland | 49.9532 | 7.3106 | 1
Mainzer Netze GmbH | West | Hessen | k.A. | MS/NS | Neubau Schaltanlage | 0 | 0 | Ortsnetzstationen | im Bau | 2028 | 0 | Hessen, Deutschland | 50.6081 | 9.0285 | 1
Mainzer Netze GmbH | West | Rheinland-Pfalz | k.A. | MS | Ertüchtigungen Leitungen | 0 | 0 | 20-kV-Kabel | im Bau | 2028 | 0 | Rheinland-Pfalz, Deutschland | 49.9532 | 7.3106 | 1
Mainzer Netze GmbH | West | Hessen | k.A. | MS | Ertüchtigungen Leitungen | 0 | 0 | 20-kV-Kabel | im Bau | 2028 | 0 | Hessen, Deutschland | 50.6081 | 9.0285 | 1
Mainzer Netze GmbH | West | Rheinland-Pfalz | k.A. | MS | Neubau Leitungen | 0 | 0 | 20-kV-Kabel | im Bau | 2028 | 0 | Rheinland-Pfalz, Deutschland | 49.9532 | 7.3106 | 1
Mainzer Netze GmbH | West | Hessen | k.A. | MS | Neubau Leitungen | 0 | 0 | 20-kV-Kabel | im Bau | 2028 | 0 | Hessen, Deutschland | 50.6081 | 9.0285 | 1
Mainzer Netze GmbH | West | Rheinland-Pfalz | k.A. | NS | Ertüchtigungen Leitungen | 0 | 0 | 400V-Kabel | im Bau | 2028 | 0 | Rheinland-Pfalz, Deutschland | 49.9532 | 7.3106 | 1
Mainzer Netze GmbH | West | Hessen | k.A. | NS | Ertüchtigungen Leitungen | 0 | 0 | 400V-Kabel | im Bau | 2028 | 0 | Hessen, Deutschland | 50.6081 | 9.0285 | 1
Mainzer Netze GmbH | West | Rheinland-Pfalz | k.A. | NS | Neubau Leitungen | 0 | 0 | 400V-Kabel | im Bau | 2028 | 0 | Rheinland-Pfalz, Deutschland | 49.9532 | 7.3106 | 1
Mainzer Netze GmbH | West | Hessen | k.A. | NS | Neubau Leitungen | 0 | 0 | 400V-Kabel | im Bau | 2028 | 0 | Hessen, Deutschland | 50.6081 | 9.0285 | 1
Mainzer Netze GmbH | West | Hessen | Goddelau | HS | Neubau Leitungen | 0 | 0 | Freileitungsseil, Masten | konkrete Planung | 2029 | 0 | Goddelau, Riedstadt, Kreis Groß-Gerau, Hessen, Deutschland | 49.8354 | 8.4957 | 1
Mainzer Netze GmbH | West | Rheinland-Pfalz | Mainz | MS | Neubau Leitungen | 0 | 0 | 20-kV-Kabel, 400V-Kabel | vorgesehene Maßnahme | 2027 | 0 | Mainz, Rheinland-Pfalz, Deutschland | 49.9995 | 8.2736 | 1
Mainzer Netze GmbH | West | Rheinland-Pfalz | Mainz | HS | Neubau Leitungen | 0 | 0 | Masten | vorgesehene Maßnahme | k.A. | 0 | Mainz, Rheinland-Pfalz, Deutschland | 49.9995 | 8.2736 | 1
Mainzer Netze GmbH | West | Rheinland-Pfalz | Budenheim | HS | Ertüchtigungen Leitungen | 0 | 0 | Freileitungsseil | vorgesehene Maßnahme | 2030 | 0 | Budenheim, Landkreis Mainz-Bingen, Rheinland-Pfalz, 55257, Deutschland | 50.0238 | 8.1726 | 1
Mainzer Netze GmbH | West | Rheinland-Pfalz | Mainz Obere Austraße | HS/MS | Neubau UW | 0 | 0 | Hochspannungsschaltanlage, Tarfo 110/20, MS-Schaltanlage | konkrete Planung | 2027 | 0 | Hauptzollamt Mainz Abfst. Hafen, Obere Austraße, Neustadt, Mainz, Rheinland-Pfalz, 55120, Deutschland | 50.0189 | 8.252 | 1
Mainzer Netze GmbH | West | Rheinland-Pfalz | Mainz, Südring | HS | Ertüchtigungen Leitungen | 0 | 0 | Freileitungsseil | konkrete Planung | 2026 | 0 | Bezirkssportanlage Mainz-Bretzenheim, Südring, Bretzenheim, Mainz, Rheinland-Pfalz, 55128, Deutschland | 49.9784 | 8.2512 | 1
Mainzer Netze GmbH | West | Rheinland-Pfalz | Mainz, Obere Austr. | HS | Neubau Leitungen | 0 | 0 | 110-kV-Kabel | vorgesehene Maßnahme | 2029 | 0 | Hauptzollamt Mainz Abfst. Hafen, Obere Austraße, Neustadt, Mainz, Rheinland-Pfalz, 55120, Deutschland | 50.0189 | 8.252 | 1
Mainzer Netze GmbH | West | Rheinland-Pfalz | Mainz, Obere Austr. | HS | Neubau Leitungen; Neubau Trafo | 0 | 0 | 110-kV-Kabel, Transformator 110/20 | vorgesehene Maßnahme | 2026 | 0 | Hauptzollamt Mainz Abfst. Hafen, Obere Austraße, Neustadt, Mainz, Rheinland-Pfalz, 55120, Deutschland | 50.0189 | 8.252 | 1
Mainzer Netze GmbH | West | Rheinland-Pfalz | Mainz, Budenheim | HS | Ertüchtigungen Leitungen | 0 | 0 | Erdseil LWL, Freileitungsseil | vorgesehene Maßnahme | 2028 | 0 | MKR Assekuranz Mainz, 21, Binger Straße, Budenheim, Landkreis Mainz-Bingen, Rheinland-Pfalz, 55257, Deutschland | 50.0231 | 8.1715 | 1
Mainzer Netze GmbH | West | Rheinland-Pfalz | k.A. | HS | Neubau Leitungen | 0 | 0 | 110-kV-Kabel | im Bau abgeschlossen | 2024 | 0 | Rheinland-Pfalz, Deutschland | 49.9532 | 7.3106 | 1
Mainzer Netze GmbH | West | Rheinland-Pfalz | Mainz, An der Goldgrube | MS | Neubau Leitungen; Neubau Schaltanlage | 0 | 0 | 20-kV-Kabel, MS-Schaltanlage | im Bau | 2026 | 0 | Marienhaus Klinikum Mainz, An der Goldgrube, Oberstadt, Mainz, Rheinland-Pfalz, 55131, Deutschland | 49.9893 | 8.2709 | 1
Mainzer Netze GmbH | West | Hessen | Mainz-Kostheim | MS/NS | Neubau Schaltanlage | 0 | 0 | 2 Ortsnetzstationen | im Bau abgeschlossen | 2025 | 0 | Mainz-Kostheim, Wiesbaden, Hessen, 55246, Deutschland | 50.0052 | 8.3039 | 1
Mainzer Netze GmbH | West | Rheinland-Pfalz | k.A. | HS | Neubau Leitungen | 0 | 0 | 110-kV-Kabel | im Bau abgeschlossen | 2027 | 0 | Rheinland-Pfalz, Deutschland | 49.9532 | 7.3106 | 1
Mainzer Netze GmbH | West | Hessen | Wiesbaden | HS | Ertüchtigungen Leitungen | 0 | 0 | Freileitungsseile, Masten | vorgesehene Maßnahme | 2027 | 0 | Wiesbaden, Hessen, Deutschland | 50.082 | 8.2417 | 1
Mainzer Netze GmbH | West | Hessen | k.A | HS | Neubau Schaltanlage; Neubau Trafo | 0 | 0 | 380/110-kV Umspanner, Schaltanlage | vorgesehene Maßnahme | 2023 | 0 | Hessen, Deutschland | 50.6081 | 9.0285 | 1
Mainzer Netze GmbH | West | Hessen | k.A | HS/MS | Neubau UW | 0 | 0 | Hochspannungsschaltanlage, Tarfo 110/20, MS-Schaltanlage | im Bau abgeschlossen | 2025 | 0 | Hessen, Deutschland | 50.6081 | 9.0285 | 1
Mainzer Netze GmbH | West | Hessen | k.A | HS | Ertüchtigungen Leitungen | 0 | 0 | Freileitungsseil | vorgesehene Maßnahme | 2030 | 0 | Hessen, Deutschland | 50.6081 | 9.0285 | 1
Mainzer Netze GmbH | West | Hessen | k.A | HS | Neubau Schaltanlage | 0 | 0 | 110-kV-Schaltanlage | vorgesehene Maßnahme | 2027 | 0 | Hessen, Deutschland | 50.6081 | 9.0285 | 1
Mainzer Netze GmbH | West | Hessen | k.A | HS/MS | Neubau UW | 0 | 0 | Hochspannungsschaltanlage, Tarfo 110/20, MS-Schaltanlage | vorgesehene Maßnahme | 2026 | 0 | Hessen, Deutschland | 50.6081 | 9.0285 | 1
Mainzer Netze GmbH | West | Hessen | k.A | HS | Ertüchtigungen Leitungen | 0 | 0 | Freileitungsseil | vorgesehene Maßnahme | 2030 | 0 | Hessen, Deutschland | 50.6081 | 9.0285 | 1
N-ERGIE Netz GmbH | Bayern | Bayern | Frankenschnellweg, Nürnberg | HS | Ertüchtigungen Leitungen | 1 | 0 | k.A. | im Bau | 2012 | 1.4 | Frankenschnellweg, Gartenstadt, Nürnberg, Bayern, 90441, Deutschland | 49.4188 | 11.0679 | 1
N-ERGIE Netz GmbH | Bayern | Bayern | Theilheim | HS | Neubau Trafo | 0 | 300 | 380/110-kV-Trafo | ausstehend | 2038 | 15 | Theilheim, Landkreis Würzburg, Bayern, 97288, Deutschland | 49.7539 | 10.0283 | 1
N-ERGIE Netz GmbH | Bayern | Bayern | Großhöbing | MS | Neubau Schaltanlage | 0 | 80 | 110/20-kV-Trafo | abgeschlossen | 2021 | 3.2 | Großhöbing, Greding, Landkreis Roth, Bayern, Deutschland | 49.0721 | 11.2937 | 1
N-ERGIE Netz GmbH | Bayern | Bayern | Rothenburg–Neusitz | MS | Ertüchtigungen Leitungen | 4 | 0 | k.A. | ausstehend | 2026 | 0.27 | Rothenburg ob der Tauber, A 7, Neusitz, Rothenburg ob der Tauber (VGem), Landkreis Ansbach, Bayern, 91616, Deutschland | 49.3741 | 10.2139 | 1
N-ERGIE Netz GmbH | Bayern | Bayern | Maiach | HS | Neubau Schaltanlage | 0 | 70 | 110-kV-Schaltanlage | abgeschlossen | 2021 | 2.5 | Maiach, Nürnberg, Bayern, 90451, Deutschland | 49.4024 | 11.0574 | 1
N-ERGIE Netz GmbH | Bayern | Bayern | Maiach | MS | Ertüchtigungen Leitungen | 0 | 0 | k.A. | abgeschlossen | 2021 | 1.5 | Maiach, Nürnberg, Bayern, 90451, Deutschland | 49.4024 | 11.0574 | 1
N-ERGIE Netz GmbH | Bayern | Bayern | Langenzenn | MS | Neubau Schaltanlage | 0 | 0 | k.A. | ausstehend | 2026 | 3.4 | Langenzenn, Landkreis Fürth, Bayern, 90579, Deutschland | 49.4951 | 10.7938 | 1
N-ERGIE Netz GmbH | Bayern | Bayern | Roßtal | MS | Neubau Schaltanlage | 0 | 0 | k.A. | ausstehend | 2028 | 0.96 | Roßtal, Landkreis Fürth, Bayern, 90574, Deutschland | 49.3978 | 10.8849 | 1
N-ERGIE Netz GmbH | Bayern | Bayern | Kirchfarrnbach | MS | Neubau Schaltanlage | 0 | 0 | k.A. | ausstehend | 2028 | 0.65 | Kirchfarrnbach, Wilhermsdorf, Landkreis Fürth, Bayern, 91452, Deutschland | 49.4446 | 10.734 | 1
N-ERGIE Netz GmbH | Bayern | Bayern | Großhabersdorf | MS | Neubau Schaltanlage | 0 | 0 | k.A. | ausstehend | 2027 | 0.5 | Großhabersdorf, Landkreis Fürth, Bayern, 90613, Deutschland | 49.4047 | 10.7887 | 1
N-ERGIE Netz GmbH | Bayern | Bayern | Ammerndorf | MS | Neubau Schaltanlage | 0 | 0 | k.A. | ausstehend | 2027 | 0.65 | Ammerndorf, Landkreis Fürth, Bayern, 90614, Deutschland | 49.4207 | 10.8515 | 1
N-ERGIE Netz GmbH | Bayern | Bayern | Klingenhof | MS | Neubau Schaltanlage | 0 | 0 | k.A. | ausstehend | 2029 | 0.6 | Klingenhof, Egensbach, Offenhausen, Henfenfeld (VGem), Landkreis Nürnberger Land, Bayern, 91238, Deutschland | 49.4336 | 11.3843 | 1
N-ERGIE Netz GmbH | Bayern | Bayern | Veitsbronn | MS | Neubau Schaltanlage | 0 | 0 | k.A. | ausstehend | 2029 | 0.6 | Veitsbronn, Veitsbronn (VGem), Landkreis Fürth, Bayern, 90587, Deutschland | 49.5121 | 10.8853 | 1
N-ERGIE Netz GmbH | Bayern | Bayern | Uttenreuth | MS | Ertüchtigungen Leitungen | 2.2 | 0 | k.A. | abgeschlossen | 2022 | 0.3 | Uttenreuth, Uttenreuth (VGem), Landkreis Erlangen-Höchstadt, Bayern, 91080, Deutschland | 49.5968 | 11.0695 | 1
N-ERGIE Netz GmbH | Bayern | Bayern | Happurg | HS | Ertüchtigungen UW | 0 | 0 | 110-kV-Schaltanlage | abgeschlossen | 2022 | 1.3 | Happurg, Happurg (VGem), Landkreis Nürnberger Land, Bayern, 91230, Deutschland | 49.4928 | 11.4715 | 1
N-ERGIE Netz GmbH | Bayern | Bayern | Dürrbachau | HS | Ertüchtigungen Leitungen | 0 | 0 | 110-kV-Stromkreis | im Bau | 2025 | 0 | Dürrbachau, Dürrbachtal, Würzburg, Bayern, 97080, Deutschland | 49.814 | 9.8902 | 1
N-ERGIE Netz GmbH | Bayern | Bayern | Gebersdorf | HS | Neubau Kompensationsspule | 0 | 0 | Strombegrenzungsdrossel | ausstehend | 2025 | 0.2 | Gebersdorf, Waizenhofen, Thalmässing, Landkreis Roth, Bayern, 91177, Deutschland | 49.0753 | 11.2302 | 1
N-ERGIE Netz GmbH | Bayern | Bayern | Neudorf | HS | Neubau Schaltanlage | 0 | 169 | 20- und 110-kV-Schaltanlage | ausstehend | 2026 | 13.4 | Mespelbrunn, Mespelbrunn (VGem), Landkreis Aschaffenburg, Bayern, 63875, Deutschland | 49.9151 | 9.2908 | 1
N-ERGIE Netz GmbH | Bayern | Bayern | Stalldorf | HS | Neubau Schaltanlage | 0.2 | 63 | UW HS/MS | abgeschlossen | 2022 | 3 | Stalldorf, Riedenheim, Verwaltungsgemeinschaft Röttingen, Landkreis Würzburg, Bayern, 97283, Deutschland | 49.5659 | 9.9371 | 1
N-ERGIE Netz GmbH | Bayern | Bayern | Herrieden | MS | Neubau Leitungen | 6 | 10 | k.A. | abgeschlossen | 2022 | 1.5 | Herrieden, Landkreis Ansbach, Bayern, 91567, Deutschland | 49.2361 | 10.4979 | 1
N-ERGIE Netz GmbH | Bayern | Bayern | Winterschneidbach | HS | Ertüchtigungen Schaltanlage | 0 | 600 | 110-kV-Schaltanlage | im Bau | 2025 | 14.9 | Winterschneidbach, Ansbach, Bayern, 91595, Deutschland | 49.2436 | 10.6216 | 1
N-ERGIE Netz GmbH | Bayern | Bayern | Wilhermsdorf–Langenzenn | MS | Neubau Leitungen | 9 | 13 | k.A. | abgeschlossen | 2022 | 0.93 | Langenzenn/Wilhermsdorf, B 8, Gauchsmühle, Burggrafenhof, Langenzenn, Landkreis Fürth, Bayern, 90579, Deutschland | 49.4914 | 10.7741 | 1
N-ERGIE Netz GmbH | Bayern | Bayern | Nordring Nürnberg | HS | Ertüchtigungen Leitungen | 4.3 | 34 | 110-kV-Kabel | im Bau | 2024 | 20.01 | Nordring, Uhlandstraße, Großreuth hinter der Veste, Nürnberg, Bayern, 90409, Deutschland | 49.4695 | 11.0796 | 1
N-ERGIE Netz GmbH | Bayern | Bayern | Gebersdorf | HS | Ertüchtigungen Schaltanlage | 0 | 0 | Schaltanlage | ausstehend | 2024 | 0.35 | Gebersdorf, Waizenhofen, Thalmässing, Landkreis Roth, Bayern, 91177, Deutschland | 49.0753 | 11.2302 | 1
N-ERGIE Netz GmbH | Bayern | Bayern | Kriegenbrunn | HS | Neubau Schaltanlage | 0 | 0 | Schaltanlage | im Bau | 2021 | 0.3 | Kriegenbrunn, Erlangen, Bayern, 91056, Deutschland | 49.5564 | 10.9542 | 1
N-ERGIE Netz GmbH | Bayern | Bayern | Müncherlbach | HS | Neubau Schaltanlage | 0 | 0 | Schaltanlage | ausstehend | 2027 | 0.21 | Müncherlbach, Heilsbronn, Landkreis Ansbach, Bayern, 91560, Deutschland | 49.3519 | 10.845 | 1
N-ERGIE Netz GmbH | Bayern | Bayern | Mischelbach | HS | Neubau UW | 0 | 88 | 20- und 110-kV-SA, Transformator | im Bau | 2024 | 6 | Mischelbach, Pleinfeld, Landkreis Weißenburg-Gunzenhausen, Bayern, 91187, Deutschland | 49.1118 | 11.0164 | 1
N-ERGIE Netz GmbH | Bayern | Bayern | Winterschneidbach | HS | Neubau Trafo | 0 | 63 | 110/20-kV-Trafo | im Bau | 2026 | 6 | Winterschneidbach, Ansbach, Bayern, 91595, Deutschland | 49.2436 | 10.6216 | 1
N-ERGIE Netz GmbH | Bayern | Bayern | Hartershofen | HS | Neubau UW | 0 | 189 | 20- und 110-kV-SA, Transformator | ausstehend | 2026 | 7.5 | Hartershofen, Steinsfeld, Rothenburg ob der Tauber (VGem), Landkreis Ansbach, Bayern, 91628, Deutschland | 49.4189 | 10.2351 | 1
N-ERGIE Netz GmbH | Bayern | Bayern | Kitzingen Ost | HS | Neubau UW | 0 | 63 | 20-kV-SA, Transformator | ausstehend | 2028 | 11.25 | Kitzingen Marshall Heights Ost, Marshall-Heights-Ring, Repperndorf, Kitzingen, Landkreis Kitzingen, Bayern, 97318, Deutschland | 49.7395 | 10.1414 | 1
N-ERGIE Netz GmbH | Bayern | Bayern | Feuchtwangen | HS | Neubau UW | 0 | 63 | 20- und 110-kV-SA, Transformator | im Bau | 2024 | 10.3 | Feuchtwangen, Landkreis Ansbach, Bayern, 91555, Deutschland | 49.1679 | 10.3313 | 1
N-ERGIE Netz GmbH | Bayern | Bayern | Wachenhofen | HS | Ertüchtigungen Trafo | 0 | 15 | Transformator | abgeschlossen | 2021 | 0.5 | Wachenhofen, Alesheim, Altmühltal (VGem), Landkreis Weißenburg-Gunzenhausen, Bayern, 91793, Deutschland | 49.054 | 10.8429 | 1
N-ERGIE Netz GmbH | Bayern | Bayern | Ketteldorf | HS | Ertüchtigungen UW | 0 | 63 | 20- und 110-kV-SA, Transformator | im Bau | 2025 | 9.7 | Ketteldorf, Heilsbronn, Landkreis Ansbach, Bayern, 91560, Deutschland | 49.3519 | 10.7617 | 1
N-ERGIE Netz GmbH | Bayern | Bayern | Roth | HS | Ertüchtigungen UW | 0 | 40 | 20- und 110-kV-SA, Transformator | entfällt | 2025 | 0.75 | Landkreis Roth, Bayern, Deutschland | 49.1953 | 11.0567 | 1
N-ERGIE Netz GmbH | Bayern | Bayern | Petersgmünd | HS | Ertüchtigungen UW | 0 | 25 | 20- und 110-kV-SA, Transformator | entfällt | 2025 | 1.1 | Petersgmünd, Georgensgmünd, Landkreis Roth, Bayern, 91166, Deutschland | 49.1856 | 11.0252 | 1
N-ERGIE Netz GmbH | Bayern | Bayern | Ursheim | HS | Neubau UW | 0 | 80 | 20- und 110-kV-SA, Transformator | ausstehend | 2030 | 4.2 | Ursheim, Polsingen, Landkreis Weißenburg-Gunzenhausen, Bayern, 91805, Deutschland | 48.9379 | 10.7142 | 1
N-ERGIE Netz GmbH | Bayern | Bayern | Petersaurach | HS | Ertüchtigungen UW | 0 | 46 | 20- und 110-kV-SA | im Bau | 2025 | 5.4 | Petersaurach, Landkreis Ansbach, Bayern, 91580, Deutschland | 49.3114 | 10.7462 | 1
N-ERGIE Netz GmbH | Bayern | Bayern | Schwaig | HS | Ertüchtigungen UW | 0 | 0 | 110-kV-SA | ausstehend | 2025 | 3.5 | Schwaig, Eurasburg, Landkreis Bad Tölz-Wolfratshausen, Bayern, 82377, Deutschland | 47.7916 | 11.3924 | 1
N-ERGIE Netz GmbH | Bayern | Bayern | Sigmundstraße | HS | Ertüchtigungen UW | 0 | 0 | 110-kV-SA | ausstehend | 2026 | 12 | Sigmundstraße, Lehel, Altstadt-Lehel, München, Bayern, 80538, Deutschland | 48.1416 | 11.5841 | 1
N-ERGIE Netz GmbH | Bayern | Bayern | Weißenburg | MS | Ertüchtigungen Schaltanlage | 0 | 0 | 20-kV-SA | ausstehend | 2024 | 0.8 | Weißenburg in Bayern, Landkreis Weißenburg-Gunzenhausen, Bayern, 91781, Deutschland | 49.0306 | 10.9719 | 1
N-ERGIE Netz GmbH | Bayern | Bayern | Gunzenhausen | HS | Ertüchtigungen UW | 0 | 25 | 20- und 110-kV-SA | ausstehend | 2026 | 6.22 | Gunzenhausen, Landkreis Weißenburg-Gunzenhausen, Bayern, 91710, Deutschland | 49.1147 | 10.7546 | 1
N-ERGIE Netz GmbH | Bayern | Bayern | Schwabach Süd | HS | Neubau UW | 0 | 63 | 20- und 110-kV-SA | ausstehend | 2027 | 9.3 | Schwabach-Süd, A 6, Vogelherd, Penzendorf, Schwabach, Bayern, 91126, Deutschland | 49.3214 | 11.0456 | 1
N-ERGIE Netz GmbH | Bayern | Bayern | Unterschwaningen | HS | Neubau UW | 0 | 63 | 20- und 110-kV-SA, Transformator | ausstehend | 2026 | 8 | Unterschwaningen, Hesselberg (VGem), Landkreis Ansbach, Bayern, 91743, Deutschland | 49.0808 | 10.6195 | 1
N-ERGIE Netz GmbH | Bayern | Bayern | Petersgmünd | HS | Ertüchtigungen Trafo | 0 | 0 | Transformator | ausstehend | 2028 | 0.5 | Petersgmünd, Georgensgmünd, Landkreis Roth, Bayern, 91166, Deutschland | 49.1856 | 11.0252 | 1
N-ERGIE Netz GmbH | Bayern | Bayern | Wöhrder Tor | HS | Ertüchtigungen Trafo | 0 | 0 | Transformator | abgeschlossen | 2023 | 0.71 | Wöhrder Tor, Altstadt, St. Sebald, Maxfeld, Nürnberg, Bayern, 90403, Deutschland | 49.4556 | 11.0885 | 1
N-ERGIE Netz GmbH | Bayern | Bayern | Maiach | HS | Ertüchtigungen Trafo | 0 | 0 | Transformator | abgeschlossen | 2022 | 0.61 | Maiach, Nürnberg, Bayern, 90451, Deutschland | 49.4024 | 11.0574 | 1
N-ERGIE Netz GmbH | Bayern | Bayern | Hornecker Weg | HS | Ertüchtigungen Trafo | 0 | 0 | Transformator | ausstehend | 2025 | 1.1 | Horneckerweg, Thon, Großreuth hinter der Veste, Nürnberg, Bayern, 90408, Deutschland | 49.4701 | 11.0796 | 1
N-ERGIE Netz GmbH | Bayern | Bayern | Bauhof | HS | Ertüchtigungen Trafo | 0 | 0 | Transformator | ausstehend | 2026 | 1.1 | Bauhof, Kleinweiler, Weitnau, Weitnau (VGem), Landkreis Oberallgäu, Bayern, 87480, Deutschland | 47.66 | 10.1075 | 1
N-ERGIE Netz GmbH | Bayern | Bayern | Bauhof | HS | Ertüchtigungen Leitungen | 0.09 | 0 | 110-kV-Kabel | abgeschlossen | 2023 | 0.25 | Bauhof, Kleinweiler, Weitnau, Weitnau (VGem), Landkreis Oberallgäu, Bayern, 87480, Deutschland | 47.66 | 10.1075 | 1
N-ERGIE Netz GmbH | Bayern | Bayern | Neubruck | MS | Ertüchtigungen Schaltanlage | 0 | 0 | 20-kV-Schaltanlage | abgeschlossen | 2022 | 0.66 | Neubruck, Bruckberg, Weihenzell (VGem), Landkreis Ansbach, Bayern, 91590, Deutschland | 49.3432 | 10.681 | 1
N-ERGIE Netz GmbH | Bayern | Bayern | Alfershausen | MS | Ertüchtigungen Schaltanlage | 0 | 0 | 20-kV-Schaltanlage | ausstehend | 2026 | 0.7 | Alfershausen, Thalmässing, Landkreis Roth, Bayern, 91177, Deutschland | 49.1075 | 11.1863 | 1
N-ERGIE Netz GmbH | Bayern | Bayern | Nopitschstraße | MS | Ertüchtigungen Schaltanlage | 0 | 0 | 20-kV-Schaltanlage | ausstehend | 2025 | 3 | Nopitschstraße, Schweinau, Nürnberg, Bayern, 90441, Deutschland | 49.4301 | 11.0506 | 1
N-ERGIE Netz GmbH | Bayern | Bayern | Geckenheim | MS | Ertüchtigungen Schaltanlage | 0 | 0 | 20-kV-Schaltanlage | ausstehend | 2026 | 1.95 | Geckenheim, Weigenheim, Uffenheim (VGem), Landkreis Neustadt an der Aisch-Bad Windsheim, Bayern, 97215, Deutschland | 49.5714 | 10.2389 | 1
N-ERGIE Netz GmbH | Bayern | Bayern | Dorfkemmathen | MS | Ertüchtigungen Schaltanlage | 0 | 0 | 20-kV-Schaltanlage | ausstehend | 2027 | 0.65 | Dorfkemmathen, Langfurth, Landkreis Ansbach, Bayern, 91731, Deutschland | 49.0826 | 10.4448 | 1
N-ERGIE Netz GmbH | Bayern | Bayern | Neuendettelsau | MS | Ertüchtigungen Schaltanlage | 0 | 0 | 20-kV-Schaltanlage | im Bau | 2024 | 0.58 | Neuendettelsau, Landkreis Ansbach, Bayern, 91564, Deutschland | 49.2851 | 10.7887 | 1
N-ERGIE Netz GmbH | Bayern | Bayern | Grundig | MS | Ertüchtigungen Schaltanlage | 0 | 0 | 20-kV-Schaltanlage | entfällt | 2024 | 0 | Grundig, Riedingerstraße, Gewerbegebiet St. Georgen-West, Industriegebiet Sankt Georgen, Industriegebiet, Bayreuth, Bayern, 95448, Deutschland | 49.9595 | 11.6021 | 1
N-ERGIE Netz GmbH | Bayern | Bayern | Krautostheim | MS | Ertüchtigungen Schaltanlage | 0 | 0 | 20-kV-Schaltanlage | ausstehend | 2026 | 0.65 | Krautostheim, Sugenheim, Scheinfeld (VGem), Landkreis Neustadt an der Aisch-Bad Windsheim, Bayern, Deutschland | 49.5777 | 10.3867 | 1
N-ERGIE Netz GmbH | Bayern | Bayern | Mittelschönbronn | MS | Ertüchtigungen Schaltanlage | 10 | 0 | 20-kV-Schaltanlage | abgeschlossen | 2021 | 0.53 | Mittelschönbronn, Wieseth, Dentlein am Forst (VGem), Landkreis Ansbach, Bayern, 91632, Deutschland | 49.1762 | 10.4684 | 1
N-ERGIE Netz GmbH | Bayern | Bayern | Fiegenstall | MS | Ertüchtigungen Schaltanlage | 7 | 0 | 20-kV-Schaltanlage | ausstehend | 2024 | 0.65 | Fiegenstall, Höttingen, Ellingen (VGem), Landkreis Weißenburg-Gunzenhausen, Bayern, 91798, Deutschland | 49.0751 | 11.0208 | 1
N-ERGIE Netz GmbH | Bayern | Bayern | Martinsheim | MS | Ertüchtigungen Schaltanlage | 20 | 0 | 20-kV-Schaltanlage | abgeschlossen | 2021 | 0.11 | Martinsheim, Marktbreit (VGem), Landkreis Kitzingen, Bayern, Deutschland | 49.6242 | 10.147 | 1
N-ERGIE Netz GmbH | Bayern | Bayern | Wassertrüdingen | MS | Ertüchtigungen Schaltanlage | 11 | 0 | 20-kV-Schaltanlage | abgeschlossen | 2022 | 0.19 | Wassertrüdingen, Landkreis Ansbach, Bayern, 91717, Deutschland | 49.0407 | 10.5969 | 1
N-ERGIE Netz GmbH | Bayern | Bayern | Wachenhofen | MS | Ertüchtigungen Schaltanlage | 11 | 0 | 20-kV-Schaltanlage | abgeschlossen | 2022 | 0.05 | Wachenhofen, Alesheim, Altmühltal (VGem), Landkreis Weißenburg-Gunzenhausen, Bayern, 91793, Deutschland | 49.054 | 10.8429 | 1
N-ERGIE Netz GmbH | Bayern | Bayern | Pappenheim | MS | Ertüchtigungen Schaltanlage | 11 | 0 | 20-kV-Schaltanlage | abgeschlossen | 2022 | 0.09 | Pappenheim, Landkreis Weißenburg-Gunzenhausen, Bayern, 91788, Deutschland | 48.9348 | 10.9744 | 1
N-ERGIE Netz GmbH | Bayern | Bayern | Ammerndorf | MS | Neubau Leitungen | 1.4 | 4 | MS-Freileitung | ausstehend | 2025 | 0.39 | Ammerndorf, Landkreis Fürth, Bayern, 90614, Deutschland | 49.4207 | 10.8515 | 1
N-ERGIE Netz GmbH | Bayern | Bayern | Langenzenn–Kirchfembach | MS | Neubau Leitungen | 9 | 6 | k.A. | ausstehend | 2025 | 2.8 | Gedenkstätte der Stadt Langenzenn für 39 Verfolgte des Nazi-Regimes, FÜ 11, Wasenmühle, Hagenmühle, Kirchfembach, Langenzenn, Landkreis Fürth, Bayern, 90579, Deutschland | 49.5006 | 10.7974 | 1
N-ERGIE Netz GmbH | Bayern | Bayern | Sammenheim–Dittenheim | MS | Ertüchtigungen Leitungen | 0.9 | 1 | MS-Kabel | abgeschlossen | 2022 | 0.28 | Sammenheim, Dittenheim, Altmühltal (VGem), Landkreis Weißenburg-Gunzenhausen, Bayern, 91728, Deutschland | 49.053 | 10.7491 | 1
N-ERGIE Netz GmbH | Bayern | Bayern | Wernfels | MS | Ertüchtigungen Leitungen | 1.6 | 1 | MS-Kabel | abgeschlossen | 2022 | 0.45 | Wernfels, Spalt, Landkreis Roth, Bayern, 91720, Deutschland | 49.1993 | 10.8798 | 1
N-ERGIE Netz GmbH | Bayern | Bayern | Pollenfeld | MS | Ertüchtigungen Leitungen | 1.4 | 1 | MS-Kabel | im Bau | 2024 | 0.33 | Pollenfeld, Eichstätt (VGem), Landkreis Eichstätt, Bayern, 85131, Deutschland | 48.948 | 11.2061 | 1
N-ERGIE Netz GmbH | Bayern | Bayern | Gattenhofen–Steinsfeld | MS | Neubau Leitungen | 1 | 1 | MS-Kabel | abgeschlossen | 2022 | 0.35 | Gattenhofen, Steinsfeld, Rothenburg ob der Tauber (VGem), Landkreis Ansbach, Bayern, 91628, Deutschland | 49.4175 | 10.1978 | 1
N-ERGIE Netz GmbH | Bayern | Bayern | Obernzenn | MS | Ertüchtigungen Leitungen | 0 | 4 | MS-Kabel | im Bau | 2022 | 0.64 | Obernzenn, Landkreis Neustadt an der Aisch-Bad Windsheim, Bayern, 91619, Deutschland | 49.45 | 10.4667 | 1
N-ERGIE Netz GmbH | Bayern | Bayern | Urphertshofen–Egenhausen | MS | Ertüchtigungen Leitungen | 1.5 | 4 | MS-Kabel | entfällt | 2024 | 0 | Urphertshofen, Hochstraße, Straßenhof, Urphertshofen, Obernzenn, Landkreis Neustadt an der Aisch-Bad Windsheim, Bayern, 91619, Deutschland | 49.4349 | 10.4476 | 1
N-ERGIE Netz GmbH | Bayern | Bayern | Mischelbach | HS | Neubau Kompensationsspule | 0 | 0 | Kompensationsspule | ausstehend | 2025 | 1.75 | Mischelbach, Pleinfeld, Landkreis Weißenburg-Gunzenhausen, Bayern, 91187, Deutschland | 49.1118 | 11.0164 | 1
N-ERGIE Netz GmbH | Bayern | Bayern | Rothenburg | HS | Ertüchtigungen UW | 0 | 109 | 20- und 110-kV-SA | ausstehend | 2028 | 7.3 | Rothenburg ob der Tauber, Landkreis Ansbach, Bayern, 91541, Deutschland | 49.3773 | 10.179 | 1
N-ERGIE Netz GmbH | Bayern | Bayern | Waizendorf | HS | Ertüchtigungen UW | 0 | 109 | 20- und 110-kV-SA | ausstehend | 2028 | 9 | Waizendorf, Leutershausen, Landkreis Ansbach, Bayern, Deutschland | 49.2924 | 10.3661 | 1
N-ERGIE Netz GmbH | Bayern | Bayern | Hornecker Weg | MS | Ertüchtigungen Schaltanlage | 0 | 0 | 20-kV-SA | ausstehend | 2027 | 15.08 | Horneckerweg, Thon, Großreuth hinter der Veste, Nürnberg, Bayern, 90408, Deutschland | 49.4701 | 11.0796 | 1
N-ERGIE Netz GmbH | Bayern | Bayern | Wassertrüdingen | HS | Ertüchtigungen Schaltanlage | 0 | 63 | 110-kV-SA | ausstehend | 2022 | 0.85 | Wassertrüdingen, Landkreis Ansbach, Bayern, 91717, Deutschland | 49.0407 | 10.5969 | 1
N-ERGIE Netz GmbH | Bayern | Bayern | Oberampfrach | MS | Ertüchtigungen Schaltanlage | 0 | 0 | 20-kV-SA | ausstehend | 2027 | 0.65 | Oberampfrach, Schnelldorf, Landkreis Ansbach, Bayern, 91625, Deutschland | 49.1999 | 10.2052 | 1
N-ERGIE Netz GmbH | Bayern | Bayern | Haag | MS | Ertüchtigungen Schaltanlage | 0 | 0 | 20-kV-SA | ausstehend | 2027 | 1 | Haag, Creußen (VGem), Landkreis Bayreuth, Bayern, Deutschland | 49.8703 | 11.561 | 1
N-ERGIE Netz GmbH | Bayern | Bayern | Herrnneuses | MS | Ertüchtigungen Schaltanlage | 0 | 0 | 20-kV-SA | ausstehend | 2026 | 0.65 | Herrnneuses, Neustadt an der Aisch, Landkreis Neustadt an der Aisch-Bad Windsheim, Bayern, 91413, Deutschland | 49.5509 | 10.6416 | 1
N-ERGIE Netz GmbH | Bayern | Bayern | Unternbibert | MS | Ertüchtigungen Schaltanlage | 0 | 0 | 20-kV-SA | ausstehend | 2025 | 0.65 | Unternbibert, Rügland, Weihenzell (VGem), Landkreis Ansbach, Bayern, 91922, Deutschland | 49.4219 | 10.5845 | 1
N-ERGIE Netz GmbH | Bayern | Bayern | Guggenmühle | MS | Ertüchtigungen Schaltanlage | 0 | 0 | 20-kV-SA | ausstehend | 2026 | 0.65 | Guggenmühle, Allersberg, Landkreis Roth, Bayern, Deutschland | 49.2531 | 11.1899 | 1
N-ERGIE Netz GmbH | Bayern | Bayern | Giebelstadt 05 | MS | Ertüchtigungen Schaltanlage | 0 | 0 | 20-kV-SA | ausstehend | 2026 | 0.65 | Giebelstadt, Verwaltungsgemeinschaft Giebelstadt, Landkreis Würzburg, Bayern, 97232, Deutschland | 49.6526 | 9.9475 | 1
N-ERGIE Netz GmbH | Bayern | Bayern | Neuherberg | MS | Ertüchtigungen Schaltanlage | 0 | 0 | 20-kV-SA | ausstehend | 2027 | 0.65 | Neuherberg, Oberschleißheim, Landkreis München, Bayern, 80937, Deutschland | 48.2218 | 11.5876 | 1
N-ERGIE Netz GmbH | Bayern | Bayern | Wilhermsdorf 01 | MS | Ertüchtigungen Schaltanlage | 0 | 0 | 20-kV-SA | ausstehend | 2027 | 0.65 | Wilhermsdorf, Landkreis Fürth, Bayern, 91452, Deutschland | 49.4821 | 10.72 | 1
N-ERGIE Netz GmbH | Bayern | Bayern | Oestheim 01 | MS | Ertüchtigungen Schaltanlage | 0 | 0 | 20-kV-SA | ausstehend | 2028 | 0.65 | Unteroestheim, Diebach, Schillingsfürst (VGem), Landkreis Ansbach, Bayern, 91583, Deutschland | 49.2903 | 10.2014 | 1
N-ERGIE Netz GmbH | Bayern | Bayern | Schrotsdorf 01 | MS | Ertüchtigungen Schaltanlage | 0 | 0 | 20-kV-SA | ausstehend | 2028 | 0.65 | Schrotsdorf, Egensbach, Offenhausen, Henfenfeld (VGem), Landkreis Nürnberger Land, Bayern, 91238, Deutschland | 49.4555 | 11.4016 | 1
N-ERGIE Netz GmbH | Bayern | Bayern | Wassermungenau 04 | MS | Ertüchtigungen Schaltanlage | 0 | 0 | 20-kV-SA | ausstehend | 2028 | 0.65 | Wassermungenau, Abenberg, Landkreis Roth, Bayern, Deutschland | 49.2177 | 10.886 | 1
N-ERGIE Netz GmbH | Bayern | Bayern | Ohrenbach | MS | Ertüchtigungen Schaltanlage | 0 | 0 | 20-kV-SA | ausstehend | 2030 | 0.65 | Ohrenbach, Rothenburg ob der Tauber (VGem), Landkreis Ansbach, Bayern, 91620, Deutschland | 49.4697 | 10.2104 | 1
N-ERGIE Netz GmbH | Bayern | Bayern | Allersberg 11 | MS | Ertüchtigungen Schaltanlage | 0 | 0 | 20-kV-SA | ausstehend | 2027 | 0.65 | 11, Eppersdorf, Allersberg, Landkreis Roth, Bayern, 90584, Deutschland | 49.2686 | 11.257 | 1
N-ERGIE Netz GmbH | Bayern | Bayern | Bad Windsheim–Illesheim | MS | Neubau Leitungen | 3 | 10 | 20-kV-Leitungen | abgeschlossen | 2024 | 1.57 | Trainingsgelände AMC Bad Windsheim, NEA 43, Ottenhofen, Illesheim, Burgbernheim (VGem), Landkreis Neustadt an der Aisch-Bad Windsheim, Bayern, 91471, Deutschland | 49.449 | 10.3997 | 1
N-ERGIE Netz GmbH | Bayern | Bayern | Polsingen | MS | Neubau Leitungen | 1.5 | 6 | 20-kV-Leitungen | im Bau | 2024 | 0.36 | Polsingen, Landkreis Weißenburg-Gunzenhausen, Bayern, 91805, Deutschland | 48.921 | 10.7119 | 1
N-ERGIE Netz GmbH | Bayern | Bayern | Feucht–Altdorf | MS | Neubau Leitungen | 11 | 20 | 20-kV-Leitungen | im Bau | 2024 | 1.01 | Raiffeisenbank Altdorf-Feucht, 1, Raiffeisen-Platz, Feucht, Landkreis Nürnberger Land, Bayern, 90537, Deutschland | 49.3785 | 11.2102 | 1
N-ERGIE Netz GmbH | Bayern | Bayern | Hornecker Weg | MS | Neubau Leitungen | 6 | 20 | 20-kV-Leitungen | im Bau | 2024 | 6.1 | Horneckerweg, Thon, Großreuth hinter der Veste, Nürnberg, Bayern, 90408, Deutschland | 49.4701 | 11.0796 | 1
N-ERGIE Netz GmbH | Bayern | Bayern | Hornecker Weg | MS | Ertüchtigungen Leitungen | 2 | 20 | 20-kV-Leitungen | entfällt | 2026 | 0 | Horneckerweg, Thon, Großreuth hinter der Veste, Nürnberg, Bayern, 90408, Deutschland | 49.4701 | 11.0796 | 1
N-ERGIE Netz GmbH | Bayern | Bayern | Leutershausen–Neunkirchen | MS | Neubau Leitungen | 1 | 5 | 20-kV-Leitungen | im Bau | 2024 | 0.9 | Tiefenthal (b. Leutershausen), Blumenweg, Neunkirchen-Siedlung, Neunkirchen, Leutershausen, Landkreis Ansbach, Bayern, 91578, Deutschland | 49.3152 | 10.4692 | 1
N-ERGIE Netz GmbH | Bayern | Bayern | Erlach | MS | Ertüchtigungen Leitungen | 0.5 | 0 | 20-kV-Leitungen | ausstehend | 2024 | 0.38 | Erlach, Dietramszell, Landkreis Bad Tölz-Wolfratshausen, Bayern, 83623, Deutschland | 47.9024 | 11.6393 | 1
N-ERGIE Netz GmbH | Bayern | Bayern | Erlach | MS | Ertüchtigungen Leitungen | 0.5 | 0 | 20-kV-Leitungen | ausstehend | 2024 | 0.26 | Erlach, Dietramszell, Landkreis Bad Tölz-Wolfratshausen, Bayern, 83623, Deutschland | 47.9024 | 11.6393 | 1
N-ERGIE Netz GmbH | Bayern | Bayern | Frankenhofen–Weiltingen | MS | Neubau Leitungen | 2.5 | 16 | 20-kV-Leitungen | im Bau | 2025 | 0.62 | Frankenhofen, Weiltingen, Wilburgstetten (VGem), Landkreis Ansbach, Bayern, 91744, Deutschland | 49.0305 | 10.4751 | 1
N-ERGIE Netz GmbH | Bayern | Bayern | Pleinfeld–St. Veit | MS | Neubau Leitungen | 8 | 16 | 20-kV-Leitungen | ausstehend | 2026 | 1.98 | Pleinfeld, Nordring, Gewerbegebiet Schelmhecke, Langweidmühle, Pleinfeld, Landkreis Weißenburg-Gunzenhausen, Bayern, 91785, Deutschland | 49.1062 | 10.9772 | 1
N-ERGIE Netz GmbH | Bayern | Bayern | Dettelbach | MS | Neubau Leitungen | 8 | 10 | 20-kV-Leitungen | im Bau | 2024 | 1.47 | Dettelbach, Landkreis Kitzingen, Bayern, 97337, Deutschland | 49.8019 | 10.1612 | 1
N-ERGIE Netz GmbH | Bayern | Bayern | Kottensdorf | MS | Ertüchtigungen Leitungen | 2.5 | 0 | 20-kV-Leitungen | im Bau | 2025 | 0.62 | Kottensdorf, Rohr, Landkreis Roth, Bayern, 91189, Deutschland | 49.3381 | 10.9539 | 1
N-ERGIE Netz GmbH | Bayern | Bayern | Kalbensteinberg | MS | Ertüchtigungen Leitungen | 1.5 | 0 | 20-kV-Leitungen | im Bau | 2024 | 0.4 | Kalbensteinberg, Absberg, Gunzenhausen (VGem), Landkreis Weißenburg-Gunzenhausen, Bayern, 91720, Deutschland | 49.1761 | 10.8463 | 1
N-ERGIE Netz GmbH | Bayern | Bayern | Wegscheid | MS | Neubau Leitungen | 1 | 13 | 20-kV-Leitungen | im Bau | 2024 | 0.15 | Wegscheid, Landkreis Passau, Bayern, 94110, Deutschland | 48.6011 | 13.7869 | 1
N-ERGIE Netz GmbH | Bayern | Bayern | Wallesau | MS | Ertüchtigungen Leitungen | 1 | 0 | 20-kV-Leitungen | im Bau | 2024 | 0.25 | Wallesau, Roth, Landkreis Roth, Bayern, Deutschland | 49.1898 | 11.1094 | 1
N-ERGIE Netz GmbH | Bayern | Bayern | Külbingen | MS | Ertüchtigungen Leitungen | 1 | 0 | 20-kV-Leitungen | im Bau | 2024 | 0.32 | Külbingen, Petersaurach, Landkreis Ansbach, Bayern, 91623, Deutschland | 49.3164 | 10.6706 | 1
N-ERGIE Netz GmbH | Bayern | Bayern | Wassertrüdingen | MS | Neubau Leitungen | 3.5 | 12 | 20-kV-Leitungen | ausstehend | 2025 | 0.9 | Wassertrüdingen, Landkreis Ansbach, Bayern, 91717, Deutschland | 49.0407 | 10.5969 | 1
N-ERGIE Netz GmbH | Bayern | Bayern | Wassertrüdingen | MS | Netzoptimierung und -verstärkung | 1.5 | 0 | 20-kV-Leitungen | ausstehend | 2025 | 0.45 | Wassertrüdingen, Landkreis Ansbach, Bayern, 91717, Deutschland | 49.0407 | 10.5969 | 1
N-ERGIE Netz GmbH | Bayern | Bayern | Wegscheid | MS | Ertüchtigungen Leitungen | 1 | 0 | 20-kV-Leitungen | im Bau | 2024 | 0.27 | Wegscheid, Landkreis Passau, Bayern, 94110, Deutschland | 48.6011 | 13.7869 | 1
N-ERGIE Netz GmbH | Bayern | Bayern | Preith | MS | Neubau Leitungen | 3 | 8 | 20-kV-Leitungen | ausstehend | 2026 | 0.8 | Preith, Pollenfeld, Eichstätt (VGem), Landkreis Eichstätt, Bayern, 85131, Deutschland | 48.9194 | 11.2008 | 1
N-ERGIE Netz GmbH | Bayern | Bayern | Weihenzell | MS | Neubau Leitungen | 5 | 5 | 20-kV-Leitungen | ausstehend | 2025 | 1 | Weihenzell, Weihenzell (VGem), Landkreis Ansbach, Bayern, 91629, Deutschland | 49.3561 | 10.6253 | 1
N-ERGIE Netz GmbH | Bayern | Bayern | Feuchtwangen–Oberampfrach | MS | Neubau Leitungen | 20 | 15 | 20-kV-Leitungen | ausstehend | 2027 | 6.7 | Kreuz Feuchtwangen/Crailsheim, A 6, Oberampfrach, Schnelldorf, Landkreis Ansbach, Bayern, 91625, Deutschland | 49.2036 | 10.2239 | 1
N-ERGIE Netz GmbH | Bayern | Bayern | Rottendorf–Biebelried | MS | Neubau Leitungen | 10 | 10 | 20-kV-Leitungen | ausstehend | 2025 | 1.95 | Kreuz Biebelried;Rottendorf, A 3, Mainstockheim, Kitzingen (VGem), Landkreis Kitzingen, Bayern, 97320, Deutschland | 49.7822 | 10.103 | 1
N-ERGIE Netz GmbH | Bayern | Bayern | Unterschwaningen | MS | Netzoptimierung und -verstärkung | 7 | 24 | 20-kV-Leitungen | ausstehend | 2026 | 1.8 | Unterschwaningen, Hesselberg (VGem), Landkreis Ansbach, Bayern, 91743, Deutschland | 49.0808 | 10.6195 | 1
N-ERGIE Netz GmbH | Bayern | Bayern | Hornecker Weg | MS | Ertüchtigungen Leitungen | 2 | 0 | 20-kV-Leitungen | ausstehend | 2024 | 0.6 | Horneckerweg, Thon, Großreuth hinter der Veste, Nürnberg, Bayern, 90408, Deutschland | 49.4701 | 11.0796 | 1
N-ERGIE Netz GmbH | Bayern | Bayern | Eßfeld | MS | Netzoptimierung und -verstärkung | 2 | 5 | 20-kV-Leitungen | ausstehend | 2024 | 0.32 | Eßfeld, Giebelstadt, Verwaltungsgemeinschaft Giebelstadt, Landkreis Würzburg, Bayern, 97232, Deutschland | 49.6709 | 9.9594 | 1
N-ERGIE Netz GmbH | Bayern | Bayern | Wildenbergen | MS | Ertüchtigungen Leitungen | 2 | 0 | 20-kV-Leitungen | im Bau | 2024 | 0.18 | Wildenbergen, Kottensdorf, Rohr, Landkreis Roth, Bayern, 91189, Deutschland | 49.3472 | 10.9603 | 1
N-ERGIE Netz GmbH | Bayern | Bayern | Obermässing | MS | Neubau Leitungen | 1 | 12 | 20-kV-Leitungen | im Bau | 2024 | 0.2 | Obermässing, Greding, Landkreis Roth, Bayern, Deutschland | 49.1136 | 11.3074 | 1
N-ERGIE Netz GmbH | Bayern | Bayern | Oberhochstatt | HS | Neubau UW | 0 | 63 | 20-/110-kV-SA, Transformator | im Bau | 2025 | 4.05 | Oberhochstatt, Weißenburg in Bayern, Landkreis Weißenburg-Gunzenhausen, Bayern, 91796, Deutschland | 49.0305 | 11.0494 | 1
N-ERGIE Netz GmbH | Bayern | Bayern | Röthenbach | HS | Ertüchtigungen UW | 0 | 63 | 20-/110-kV-SA, Transformator, 14 HS-Felder | ausstehend | 2029 | 15 | Röthenbach (Allgäu), Argental (VGem), Landkreis Lindau, Bayern, Deutschland | 47.629 | 9.9588 | 1
N-ERGIE Netz GmbH | Bayern | Bayern | Bad Windsheim | HS | Ertüchtigungen UW | 0 | 109 | 20-/110-kV-SA, Transformator | ausstehend | 2028 | 10.33 | Bad Windsheim, Landkreis Neustadt an der Aisch-Bad Windsheim, Bayern, 91438, Deutschland | 49.502 | 10.4175 | 1
N-ERGIE Netz GmbH | Bayern | Bayern | Dinkelsbühl | HS | Netzoptimierung und -verstärkung | 0 | 46 | 20-/110-kV-SA, Transformator | im Bau | 2026 | 4.37 | Dinkelsbühl, Landkreis Ansbach, Bayern, 91550, Deutschland | 49.0692 | 10.3194 | 1
N-ERGIE Netz GmbH | Bayern | Bayern | Preith | HS | Netzoptimierung und -verstärkung | 0 | 46 | 20-/110-kV-SA, Transformator | ausstehend | 2028 | 5 | Preith, Pollenfeld, Eichstätt (VGem), Landkreis Eichstätt, Bayern, 85131, Deutschland | 48.9194 | 11.2008 | 1
N-ERGIE Netz GmbH | Bayern | Bayern | Wachenhofen | HS | Netzoptimierung und -verstärkung | 0 | 63 | 110-kV-SA | im Bau | 2025 | 0.7 | Wachenhofen, Alesheim, Altmühltal (VGem), Landkreis Weißenburg-Gunzenhausen, Bayern, 91793, Deutschland | 49.054 | 10.8429 | 1
N-ERGIE Netz GmbH | Bayern | Bayern | Hartershofen–Rothenburg | HS | Neubau Leitungen | 7 | 558 | 110-kV-Freileitung | ausstehend | 2029 | 14.8 | Hartershofen, Steinsfeld, Rothenburg ob der Tauber (VGem), Landkreis Ansbach, Bayern, 91628, Deutschland | 49.4189 | 10.2351 | 1
N-ERGIE Netz GmbH | Bayern | Bayern | Hartershofen | HS | Neubau Leitungen | 10 | 1422 | 110-kV-Freileitung | ausstehend | 2029 | 21 | Hartershofen, Steinsfeld, Rothenburg ob der Tauber (VGem), Landkreis Ansbach, Bayern, 91628, Deutschland | 49.4189 | 10.2351 | 1
N-ERGIE Netz GmbH | Bayern | Bayern | Wallmersbach | HS | Neubau Leitungen | 4 | 1422 | 110-kV-Freileitung | ausstehend | 2029 | 9.2 | Wallmersbach, Uffenheim, Uffenheim (VGem), Landkreis Neustadt an der Aisch-Bad Windsheim, Bayern, Deutschland | 49.5224 | 10.174 | 1
N-ERGIE Netz GmbH | Bayern | Bayern | Gunzenhausen–Weißenburg | HS | Neubau Leitungen | 20 | 522 | 110-kV-Freileitung | ausstehend | 2029 | 24.5 | Landkreis Weißenburg-Gunzenhausen, Bayern, Deutschland | 49.0316 | 10.9298 | 1
N-ERGIE Netz GmbH | Bayern | Bayern | Kanzlerstraße–Sandreuth | HS | Neubau Leitungen | 2 | 120 | 110-kV-Kabel | ausstehend | 2029 | 7.3 | Kanzlerstraße, Gugelstraße, Rabus, Nürnberg, Bayern, 90459, Deutschland | 49.4337 | 11.0751 | 1
N-ERGIE Netz GmbH | Bayern | Bayern | k.A. | HS | Neubau Umspannwerk | 0 | 3276 | 20-/110-kV Anlagen | ausstehend | 2028 | 150 | Bayern, Deutschland | 48.9468 | 11.4039 | 1
N-ERGIE Netz GmbH | Bayern | Bayern | Röthenbach | HS | Netzoptimierung und -verstärkung | 2 | 0 | 110-kV-Freileitung | ausstehend | 2029 | 3.2 | Röthenbach (Allgäu), Argental (VGem), Landkreis Lindau, Bayern, Deutschland | 47.629 | 9.9588 | 1
N-ERGIE Netz GmbH | Bayern | Bayern | Mitteleschenbach | HS | Neubau UW | 0 | 63 | 20-/110-kV, 2 Transformatoren | ausstehend | 2029 | 10 | Mitteleschenbach, Wolframs-Eschenbach (VGem), Landkreis Ansbach, Bayern, 91734, Deutschland | 49.2134 | 10.7979 | 1
N-ERGIE Netz GmbH | Bayern | Bayern | Mitteleschenbach | HS | Neubau Leitungen | 25 | 762 | 110-kV-Freileitung | ausstehend | 2029 | 30.8 | Mitteleschenbach, Wolframs-Eschenbach (VGem), Landkreis Ansbach, Bayern, 91734, Deutschland | 49.2134 | 10.7979 | 1
N-ERGIE Netz GmbH | Bayern | Bayern | Happurg | HS | Ersatzneubau UW | 0 | 0 | 20-/110-kV | ausstehend | 2029 | 7 | Happurg, Happurg (VGem), Landkreis Nürnberger Land, Bayern, 91230, Deutschland | 49.4928 | 11.4715 | 1
N-ERGIE Netz GmbH | Bayern | Bayern | Mitteleschenbach–Gunzenhausen | HS | Neubau Leitungen | 18 | 762 | 110-kV-Freileitung | ausstehend | 2034 | 22.5 | Alter Skilift Mitteleschenbach, Oberhöhberg, Haundorf, Gunzenhausen (VGem), Landkreis Weißenburg-Gunzenhausen, Bayern, 91729, Deutschland | 49.1979 | 10.7954 | 1
N-ERGIE Netz GmbH | Bayern | Bayern | Rehhof | HS | Netzoptimierung und -verstärkung | 0 | 0 | 110-kV-Sammelschiene | ausstehend | 2034 | 4 | Rehhof, Rüdisbronn, Bad Windsheim, Landkreis Neustadt an der Aisch-Bad Windsheim, Bayern, 91484, Deutschland | 49.5747 | 10.4435 | 1
N-ERGIE Netz GmbH | Bayern | Bayern | Kinding | HS | Ersatzneubau UW | 0 | 0 | Umspannanlage | ausstehend | 2034 | 7 | Kinding, Landkreis Eichstätt, Bayern, 85125, Deutschland | 49.0008 | 11.3838 | 1
N-ERGIE Netz GmbH | Bayern | Bayern | Mischelbach | HS | Netzoptimierung und -verstärkung | 20 | 126 | 20-kV-Kabel | im Bau | 2025 | 2.335 | Mischelbach, Pleinfeld, Landkreis Weißenburg-Gunzenhausen, Bayern, 91187, Deutschland | 49.1118 | 11.0164 | 1
N-ERGIE Netz GmbH | Bayern | Bayern | k.A. | MS | Netzoptimierung und -verstärkung | 0 | 0 | 20-kV-Kabel, Freileitungen, Anlagen | ausstehend | 2028 | 61.5 | Bayern, Deutschland | 48.9468 | 11.4039 | 1
N-ERGIE Netz GmbH | Bayern | Bayern | k.A. | MS/NS | Netzoptimierung und -verstärkung | 0 | 0 | Ortsnetzstationen, Transformatoren | ausstehend | 2028 | 100 | Bayern, Deutschland | 48.9468 | 11.4039 | 1
N-ERGIE Netz GmbH | Bayern | Bayern | k.A. | NS | Netzoptimierung und -verstärkung | 0 | 0 | 0,4-kV-Kabel | ausstehend | 2028 | 150 | Bayern, Deutschland | 48.9468 | 11.4039 | 1
N-ERGIE Netz GmbH | Bayern | Bayern | Wassertrüdingen | HS | Neubau Leitungen | 20 | 120 | k.A. | ausstehend | 2031 | 30 | Wassertrüdingen, Landkreis Ansbach, Bayern, 91717, Deutschland | 49.0407 | 10.5969 | 1
N-ERGIE Netz GmbH | Bayern | Bayern | Zirndorf | HS | Neubau Leitungen | 3 | 240 | 110-kV-Freileitung, Kabel, Schaltanlage | im Bau | 2025 | 12.5 | Zirndorf, Landkreis Fürth, Bayern, 90513, Deutschland | 49.4458 | 10.956 | 1
N-ERGIE Netz GmbH | Bayern | Bayern | Happurg | MS | Ertüchtigungen Leitungen | 5.5 | 0 | k.A. | im Bau | 2024 | 0.4 | Happurg, Happurg (VGem), Landkreis Nürnberger Land, Bayern, 91230, Deutschland | 49.4928 | 11.4715 | 1
N-ERGIE Netz GmbH | Bayern | Bayern | Oberasbach | MS | Neubau Leitungen | 20 | 10 | k.A. | abgeschlossen | 2023 | 0.98 | Oberasbach, Landkreis Fürth, Bayern, 90522, Deutschland | 49.4303 | 10.9676 | 1
N-ERGIE Netz GmbH | Bayern | Bayern | Winterschneidbach | HS | Ertüchtigungen Leitungen | 18.5 | 440 | k.A. | im Bau | 2025 | 15 | Winterschneidbach, Ansbach, Bayern, 91595, Deutschland | 49.2436 | 10.6216 | 1
N-ERGIE Netz GmbH | Bayern | Bayern | Leutershausen | MS | Neubau Leitungen | 10 | 15 | k.A. | abgeschlossen | 2021 | 1.4 | Leutershausen, Landkreis Ansbach, Bayern, 91578, Deutschland | 49.2993 | 10.4118 | 1
N-ERGIE Netz GmbH | Bayern | Bayern | Gunzenhausen | HS | Ertüchtigungen Leitungen | 10.8 | 100 | k.A. | im Bau | 2025 | 13.8 | Gunzenhausen, Landkreis Weißenburg-Gunzenhausen, Bayern, 91710, Deutschland | 49.1147 | 10.7546 | 1
N-ERGIE Netz GmbH | Bayern | Bayern | Weißenburg | HS | Neubau Leitungen | 24 | 140 | 110-kV-Freileitung | im Bau | 2030 | 20 | Weißenburg in Bayern, Landkreis Weißenburg-Gunzenhausen, Bayern, 91781, Deutschland | 49.0306 | 10.9719 | 1
N-ERGIE Netz GmbH | Bayern | Bayern | Arnsberg Kipfenberg | HS | Neubau UW | 0 | 40 | 20- und 110-kV-SA, Transformator | ausstehend | 2028 | 3.5 | Arnsberg, Kipfenberg, Landkreis Eichstätt, Bayern, 85110, Deutschland | 48.9272 | 11.3767 | 1
N-ERGIE Netz GmbH | Bayern | Bayern | Breslauer Straße, Mindelheim | HS | Ertüchtigungen Trafo | 0 | 23 | Transformator | abgeschlossen | 2021 | 0.6 | Breslauer Straße, Mindelheim, Landkreis Unterallgäu, Bayern, 87719, Deutschland | 48.0524 | 10.4911 | 1
N-ERGIE Netz GmbH | Bayern | Bayern | Kriegenbrunn | HS | Ertüchtigungen Leitungen | 0.25 | 0 | 110-kV-Kabel | abgeschlossen | 2021 | 0.35 | Kriegenbrunn, Erlangen, Bayern, 91056, Deutschland | 49.5564 | 10.9542 | 1
N-ERGIE Netz GmbH | Bayern | Bayern | Allersberg | HS | Neubau Leitungen | 33.8 | 30 | 110-kV-Freileitung | im Bau | 2025 | 3.82 | Allersberg, Landkreis Roth, Bayern, 90584, Deutschland | 49.2513 | 11.2357 | 1
N-ERGIE Netz GmbH | Bayern | Bayern | Solnhofen | MS | Ertüchtigungen Schaltanlage | 0 | 0 | 20-kV-Schaltanlage | ausstehend | 2024 | 0.65 | Solnhofen, Landkreis Weißenburg-Gunzenhausen, Bayern, 91807, Deutschland | 48.8967 | 10.9978 | 1
N-ERGIE Netz GmbH | Bayern | Bayern | Oberndorf am Lech | MS | Ertüchtigungen Schaltanlage | 0 | 0 | 20-kV-Schaltanlage | abgeschlossen | 2025 | 0.65 | Oberndorf am Lech, Oberndorf a.Lech, Landkreis Donau-Ries, Bayern, 86698, Deutschland | 48.671 | 10.8698 | 1
N-ERGIE Netz GmbH | Bayern | Bayern | Eßlingen, Solnhofen | MS | Ertüchtigungen Schaltanlage | 11 | 0 | 20-kV-Schaltanlage | abgeschlossen | 2022 | 0.06 | Eßlingen, Solnhofen, Landkreis Weißenburg-Gunzenhausen, Bayern, 91807, Deutschland | 48.8878 | 11.0192 | 1
N-ERGIE Netz GmbH | Bayern | Bayern | Müncherlbach | MS | Ertüchtigungen Schaltanlage | 11 | 0 | 20-kV-Schaltanlage | abgeschlossen | 2022 | 0.06 | Müncherlbach, Heilsbronn, Landkreis Ansbach, Bayern, 91560, Deutschland | 49.3519 | 10.845 | 1
N-ERGIE Netz GmbH | Bayern | Bayern | Waizendorf | MS | Neubau Leitungen | 3 | 15 | MS-Kabel | abgeschlossen | 2021 | 0.39 | Waizendorf, Leutershausen, Landkreis Ansbach, Bayern, Deutschland | 49.2924 | 10.3661 | 1
N-ERGIE Netz GmbH | Bayern | Bayern | Zirndorf | MS | Ertüchtigungen Leitungen | 4 | 11 | MS-Kabel | im Bau | 2024 | 8 | Zirndorf, Landkreis Fürth, Bayern, 90513, Deutschland | 49.4458 | 10.956 | 1
N-ERGIE Netz GmbH | Bayern | Bayern | Spardorf | MS | Neubau Leitungen | 2.5 | 4 | MS-Kabel | abgeschlossen | 2022 | 0.45 | Spardorf, Uttenreuth (VGem), Landkreis Erlangen-Höchstadt, Bayern, Deutschland | 49.605 | 11.0558 | 1
N-ERGIE Netz GmbH | Bayern | Bayern | Langenzenn | MS | Ertüchtigungen Leitungen | 1.5 | 1 | k.A. | abgeschlossen | 2022 | 0.27 | Langenzenn, Landkreis Fürth, Bayern, 90579, Deutschland | 49.4951 | 10.7938 | 1
N-ERGIE Netz GmbH | Bayern | Bayern | Burgerroth | MS | Neubau Leitungen | 2.7 | 11 | MS-Kabel | abgeschlossen | 2022 | 0.8 | Burgerroth, Aub, Verwaltungsgemeinschaft Aub, Landkreis Würzburg, Bayern, 97243, Deutschland | 49.5336 | 10.0296 | 1
N-ERGIE Netz GmbH | Bayern | Bayern | Obereichstätt | MS | Ertüchtigungen Leitungen | 1.4 | 4 | MS-Kabel | entfällt | 2022 | 0 | Obereichstätt, Dollnstein, Landkreis Eichstätt, Bayern, 85132, Deutschland | 48.8913 | 11.1366 | 1
N-ERGIE Netz GmbH | Bayern | Bayern | Hügelmühle | MS | Ertüchtigungen Leitungen | 2 | 1 | MS-Kabel | abgeschlossen | 2022 | 0.59 | Hügelmühle, Spalt, Landkreis Roth, Bayern, 91166, Deutschland | 49.1716 | 10.9729 | 1
N-ERGIE Netz GmbH | Bayern | Bayern | Großhöbing | MS | Neubau Leitungen | 7.5 | 8 | MS-Kabel | ausstehend | 2026 | 1.9 | Großhöbing, Greding, Landkreis Roth, Bayern, Deutschland | 49.0721 | 11.2937 | 1
N-ERGIE Netz GmbH | Bayern | Bayern | Großharbach | MS | Ertüchtigungen Leitungen | 2.5 | 4 | MS-Kabel | entfällt | 2023 | 0 | Großharbach, Adelshofen, Rothenburg ob der Tauber (VGem), Landkreis Ansbach, Bayern, 91587, Deutschland | 49.4713 | 10.1541 | 1
N-ERGIE Netz GmbH | Bayern | Bayern | Marktbreit | MS | Ertüchtigungen Leitungen | 0.7 | 1 | MS-Kabel | abgeschlossen | 2021 | 0.26 | Marktbreit, Marktbreit (VGem), Landkreis Kitzingen, Bayern, 97340, Deutschland | 49.6669 | 10.1436 | 1
N-ERGIE Netz GmbH | Bayern | Bayern | Wachenhofen | MS | Ertüchtigungen Leitungen | 3.5 | 20 | MS-Kabel | abgeschlossen | 2022 | 0.65 | Wachenhofen, Alesheim, Altmühltal (VGem), Landkreis Weißenburg-Gunzenhausen, Bayern, 91793, Deutschland | 49.054 | 10.8429 | 1
N-ERGIE Netz GmbH | Bayern | Bayern | Winterschneidbach | HS | Neubau Kompensationsspule | 0 | 0 | Kompensationsspule | abgeschlossen | 2022 | 1 | Winterschneidbach, Ansbach, Bayern, 91595, Deutschland | 49.2436 | 10.6216 | 1
N-ERGIE Netz GmbH | Bayern | Bayern | Breslauer Straße, Mindelheim | MS | Ertüchtigungen Schaltanlage | 0 | 0 | 20-kV-SA | ausstehend | 2026 | 3 | Breslauer Straße, Mindelheim, Landkreis Unterallgäu, Bayern, 87719, Deutschland | 48.0524 | 10.4911 | 1
N-ERGIE Netz GmbH | Bayern | Bayern | Sandreuth | HS | Neubau Leitungen | 2.2 | 120 | 110-kV-Kabel | ausstehend | 2034 | 8.5 | Sandreuth, Harsdorf, Trebgast (VGem), Landkreis Kulmbach, Bayern, 95499, Deutschland | 50.0154 | 11.5778 | 1
N-ERGIE Netz GmbH | Bayern | Bayern | Rottendorf | HS | Ertüchtigungen Leitungen | 0 | 0 | 110-kV-Mast | abgeschlossen | 2022 | 0.46 | Rottendorf, Landkreis Würzburg, Bayern, 97228, Deutschland | 49.7921 | 10.0259 | 1
N-ERGIE Netz GmbH | Bayern | Bayern | Diespeck | HS | Ertüchtigungen Leitungen | 0 | 0 | 110-kV-Mast | ausstehend | 2024 | 0.35 | Diespeck, Diespeck (VGem), Landkreis Neustadt an der Aisch-Bad Windsheim, Bayern, 91456, Deutschland | 49.5942 | 10.6279 | 1
N-ERGIE Netz GmbH | Bayern | Bayern | Schnelldorf | MS | Ertüchtigungen Schaltanlage | 11 | 0 | 20-kV-SA | entfällt | 2027 | 0.5 | Schnelldorf, Landkreis Ansbach, Bayern, 91625, Deutschland | 49.2 | 10.1812 | 1
N-ERGIE Netz GmbH | Bayern | Bayern | Brunn, Nürnberg | MS | Ertüchtigungen Schaltanlage | 0 | 0 | 20-kV-SA | ausstehend | 2026 | 0.65 | Brunn, Nürnberg, Bayern, Deutschland | 49.4355 | 11.2548 | 1
N-ERGIE Netz GmbH | Bayern | Bayern | Schnaittach | MS | Ertüchtigungen Schaltanlage | 0 | 0 | 20-kV-SA | ausstehend | 2025 | 0.85 | Schnaittach, Landkreis Nürnberger Land, Bayern, 91220, Deutschland | 49.5594 | 11.3357 | 1
N-ERGIE Netz GmbH | Bayern | Bayern | Uttenreuth | MS | Ertüchtigungen Leitungen | 1 | 0 | 20-kV-Leitungen | ausstehend | 2024 | 0.22 | Uttenreuth, Uttenreuth (VGem), Landkreis Erlangen-Höchstadt, Bayern, 91080, Deutschland | 49.5968 | 11.0695 | 1
N-ERGIE Netz GmbH | Bayern | Bayern | Cronheim | MS | Neubau Leitungen | 1.5 | 16 | 20-kV-Leitungen | im Bau | 2024 | 0.37 | Cronheim, Gunzenhausen, Landkreis Weißenburg-Gunzenhausen, Bayern, 91710, Deutschland | 49.0958 | 10.6638 | 1
N-ERGIE Netz GmbH | Bayern | Bayern | Winterschneidbach | MS | Neubau Leitungen | 9 | 10 | 20-kV-Leitungen | ausstehend | 2025 | 2.2 | Winterschneidbach, Ansbach, Bayern, 91595, Deutschland | 49.2436 | 10.6216 | 1
N-ERGIE Netz GmbH | Bayern | Bayern | Frickenfelden | MS | Neubau Leitungen | 2.5 | 6 | 20-kV-Leitungen | im Bau | 2024 | 0.55 | Frickenfelden, Gunzenhausen, Landkreis Weißenburg-Gunzenhausen, Bayern, 91729, Deutschland | 49.118 | 10.798 | 1
N-ERGIE Netz GmbH | Bayern | Bayern | Mischelbach | MS | Neubau Leitungen | 3 | 16 | 20-kV-Leitungen | ausstehend | 2027 | 0.73 | Mischelbach, Pleinfeld, Landkreis Weißenburg-Gunzenhausen, Bayern, 91187, Deutschland | 49.1118 | 11.0164 | 1
N-ERGIE Netz GmbH | Bayern | Bayern | Oberfelden | MS | Neubau Leitungen | 6 | 4 | 20-kV-Leitungen | im Bau | 2024 | 2.1 | Oberfelden, Colmberg, Landkreis Ansbach, Bayern, 91598, Deutschland | 49.3685 | 10.3815 | 1
N-ERGIE Netz GmbH | Bayern | Bayern | Flachslanden | MS | Ertüchtigungen Leitungen | 3 | 0 | 20-kV-Leitungen | im Bau | 2024 | 0.56 | Flachslanden, Landkreis Ansbach, Bayern, 91604, Deutschland | 49.3995 | 10.5128 | 1
N-ERGIE Netz GmbH | Bayern | Bayern | Michelfeld, Auerbach in der Oberpfalz | MS | Ertüchtigungen Leitungen | 2 | 0 | 20-kV-Leitungen | ausstehend | 2024 | 0.35 | Michelfeld, Auerbach in der Oberpfalz, Landkreis Amberg-Sulzbach, Bayern, 91275, Deutschland | 49.7048 | 11.584 | 1
N-ERGIE Netz GmbH | Bayern | Bayern | Schwabach | MS | Neubau Leitungen | 8 | 48 | 20-kV-Leitungen | ausstehend | 2026 | 2.02 | Schwabach, Bayern, 91126, Deutschland | 49.3291 | 11.0208 | 1
N-ERGIE Netz GmbH | Bayern | Bayern | Syburg, Bergen | MS | Ertüchtigungen Leitungen | 1.5 | 0 | 20-kV-Leitungen | im Bau | 2024 | 0.43 | Syburg, WUG 16, Syburg, Thalmannsfeld, Bergen, Nennslingen (VGem), Landkreis Weißenburg-Gunzenhausen, Bayern, 91790, Deutschland | 49.0652 | 11.1353 | 1
N-ERGIE Netz GmbH | Bayern | Bayern | Wachenhofen | MS | Neubau Leitungen | 1.5 | 6 | 20-kV-Leitungen | ausstehend | 2025 | 0.36 | Wachenhofen, Alesheim, Altmühltal (VGem), Landkreis Weißenburg-Gunzenhausen, Bayern, 91793, Deutschland | 49.054 | 10.8429 | 1
N-ERGIE Netz GmbH | Bayern | Bayern | Wassertrüdingen | MS | Neubau Leitungen | 5.5 | 6 | 20-kV-Leitungen | ausstehend | 2025 | 1.4 | Wassertrüdingen, Landkreis Ansbach, Bayern, 91717, Deutschland | 49.0407 | 10.5969 | 1
N-ERGIE Netz GmbH | Bayern | Bayern | Gunzenhausen | MS | Neubau Leitungen | 7 | 10 | 20-kV-Leitungen | ausstehend | 2025 | 1.8 | Gunzenhausen, Landkreis Weißenburg-Gunzenhausen, Bayern, 91710, Deutschland | 49.1147 | 10.7546 | 1
N-ERGIE Netz GmbH | Bayern | Bayern | Feuchtwangen | MS | Neubau Leitungen | 10 | 10 | 20-kV-Leitungen | im Bau | 2025 | 2.05 | Feuchtwangen, Landkreis Ansbach, Bayern, 91555, Deutschland | 49.1679 | 10.3313 | 1
N-ERGIE Netz GmbH | Bayern | Bayern | Unteraltenbernheim | MS | Neubau Leitungen | 4 | 10 | 20-kV-Leitungen | im Bau | 2024 | 0.6 | Unteraltenbernheim, Obernzenn, Landkreis Neustadt an der Aisch-Bad Windsheim, Bayern, Deutschland | 49.4595 | 10.5375 | 1
N-ERGIE Netz GmbH | Bayern | Bayern | Schnaittach | MS | Ertüchtigungen Leitungen | 2 | 0 | 20-kV-Leitungen | ausstehend | 2025 | 1.8 | Schnaittach, Landkreis Nürnberger Land, Bayern, 91220, Deutschland | 49.5594 | 11.3357 | 1
N-ERGIE Netz GmbH | Bayern | Bayern | Diespeck | MS | Ertüchtigungen Leitungen | 3 | 0 | 20-kV-Leitungen | ausstehend | 2025 | 0.77 | Diespeck, Diespeck (VGem), Landkreis Neustadt an der Aisch-Bad Windsheim, Bayern, 91456, Deutschland | 49.5942 | 10.6279 | 1
N-ERGIE Netz GmbH | Bayern | Bayern | Markt Bibart | HS | Netzoptimierung und -verstärkung | 1 | 300 | 110-kV-SA, HS-Kabel | ausstehend | 2030 | 3 | Markt Bibart, Scheinfeld (VGem), Landkreis Neustadt an der Aisch-Bad Windsheim, Bayern, 91477, Deutschland | 49.6478 | 10.4263 | 1
N-ERGIE Netz GmbH | Bayern | Bayern | Markt Bibart | HS | Neubau Leitungen | 35 | 300 | 110-kV-Freileitung | ausstehend | 2035 | 45 | Markt Bibart, Scheinfeld (VGem), Landkreis Neustadt an der Aisch-Bad Windsheim, Bayern, 91477, Deutschland | 49.6478 | 10.4263 | 1
N-ERGIE Netz GmbH | Bayern | Bayern | Neudorf | HS | Neubau Leitungen | 6 | 300 | 110-kV-Freileitung | ausstehend | 2035 | 8 | Mespelbrunn, Mespelbrunn (VGem), Landkreis Aschaffenburg, Bayern, 63875, Deutschland | 49.9151 | 9.2908 | 1
N-ERGIE Netz GmbH | Bayern | Bayern | Winterschneidbach | HS | Neubau Leitungen | 7.5 | 1000 | 110-kV-Freileitung | ausstehend | 2039 | 16.5 | Winterschneidbach, Ansbach, Bayern, 91595, Deutschland | 49.2436 | 10.6216 | 1
N-ERGIE Netz GmbH | Bayern | Bayern | Weißenburg | HS | Neubau Leitungen | 28 | 250 | 110-kV-Freileitung | im Bau | 2028 | 25.5 | Weißenburg in Bayern, Landkreis Weißenburg-Gunzenhausen, Bayern, 91781, Deutschland | 49.0306 | 10.9719 | 1
N-ERGIE Netz GmbH | Bayern | Bayern | Kriegenbrunn | HS | Neubau Leitungen | 10 | 100 | 110-kV-Freileitung | ausstehend | 2028 | 5 | Kriegenbrunn, Erlangen, Bayern, 91056, Deutschland | 49.5564 | 10.9542 | 1
N-ERGIE Netz GmbH | Bayern | Bayern | Maiach | HS | Neubau Leitungen | 5 | 190 | 110-kV-Kabel | ausstehend | 2032 | 15 | Maiach, Nürnberg, Bayern, 90451, Deutschland | 49.4024 | 11.0574 | 1
N-ERGIE Netz GmbH | Bayern | Bayern | k.A. | HS | Neubau Leitungen | 0 | 0 | 110-kV-Freileitung | im Bau | 2026 | 12.5 | Bayern, Deutschland | 48.9468 | 11.4039 | 1
N-ERGIE Netz GmbH | Bayern | Bayern | k.A. | HS | Netzoptimierung und -verstärkung | 0 | 0 | Transformatoren | im Bau | 2029 | 21 | Bayern, Deutschland | 48.9468 | 11.4039 | 1
N-ERGIE Netz GmbH | Bayern | Bayern | Marktsteft | HS | Neubau Leitungen | 15 | 606 | 110-kV-Freileitung | ausstehend | 2029 | 16.8 | Marktsteft, Marktbreit (VGem), Landkreis Kitzingen, Bayern, Deutschland | 49.6967 | 10.1351 | 1
N-ERGIE Netz GmbH | Bayern | Bayern | Kriegenbrunn | HS | Neubau Leitungen | 14 | 522 | 110-kV-Freileitung | ausstehend | 2029 | 17.8 | Kriegenbrunn, Erlangen, Bayern, 91056, Deutschland | 49.5564 | 10.9542 | 1
N-ERGIE Netz GmbH | Bayern | Bayern | Rehhof | HS | Neubau Leitungen | 28 | 440 | 110-kV-Freileitung | ausstehend | 2029 | 28.8 | Rehhof, Rüdisbronn, Bad Windsheim, Landkreis Neustadt an der Aisch-Bad Windsheim, Bayern, 91484, Deutschland | 49.5747 | 10.4435 | 1
N-ERGIE Netz GmbH | Bayern | Bayern | Leutershausen | HS | Neubau Leitungen | 15 | 642 | 110-kV-Freileitung | ausstehend | 2029 | 18.8 | Leutershausen, Landkreis Ansbach, Bayern, 91578, Deutschland | 49.2993 | 10.4118 | 1
N-ERGIE Netz GmbH | Bayern | Bayern | Diespeck | HS | Neubau Leitungen | 19 | 522 | 110-kV-Freileitung | ausstehend | 2029 | 22.8 | Diespeck, Diespeck (VGem), Landkreis Neustadt an der Aisch-Bad Windsheim, Bayern, 91456, Deutschland | 49.5942 | 10.6279 | 1
N-ERGIE Netz GmbH | Bayern | Bayern | Theilheim | HS | Neubau Leitungen | 29 | 1422 | 110-kV-Freileitung | ausstehend | 2029 | 59.2 | Theilheim, Landkreis Würzburg, Bayern, 97288, Deutschland | 49.7539 | 10.0283 | 1
N-ERGIE Netz GmbH | Bayern | Bayern | Martinsheim | HS | Neubau Leitungen | 12 | 1422 | 110-kV-Freileitung | ausstehend | 2029 | 23.8 | Martinsheim, Marktbreit (VGem), Landkreis Kitzingen, Bayern, Deutschland | 49.6242 | 10.147 | 1
N-ERGIE Netz GmbH | Bayern | Bayern | Feucht | HS | Neubau Leitungen | 10 | 642 | 110-kV-Freileitung | ausstehend | 2029 | 13.2 | Feucht, Landkreis Nürnberger Land, Bayern, 90537, Deutschland | 49.3753 | 11.2158 | 1
N-ERGIE Netz GmbH | Bayern | Bayern | Roth | HS | Neubau Leitungen | 31 | 522 | 110-kV-Freileitung | ausstehend | 2029 | 37.5 | Landkreis Roth, Bayern, Deutschland | 49.1953 | 11.0566 | 1
N-ERGIE Netz GmbH | Bayern | Bayern | Dinkelsbühl | HS | Neubau Leitungen | 42 | 522 | 110-kV-Freileitung | ausstehend | 2029 | 51.5 | Dinkelsbühl, Landkreis Ansbach, Bayern, 91550, Deutschland | 49.0692 | 10.3194 | 1
N-ERGIE Netz GmbH | Bayern | Bayern | Feucht | HS | Neubau Leitungen | 12 | 660 | 110-kV-Freileitung | ausstehend | 2029 | 15.3 | Feucht, Landkreis Nürnberger Land, Bayern, 90537, Deutschland | 49.3753 | 11.2158 | 1
N-ERGIE Netz GmbH | Bayern | Bayern | Petersgmünd | HS | Neubau Leitungen | 16 | 522 | 110-kV-Freileitung | ausstehend | 2029 | 19.2 | Petersgmünd, Georgensgmünd, Landkreis Roth, Bayern, 91166, Deutschland | 49.1856 | 11.0252 | 1
N-ERGIE Netz GmbH | Bayern | Bayern | Ketteldorf | HS | Neubau Leitungen | 9.8 | 642 | 110-kV-Freileitung | ausstehend | 2029 | 12.6 | Ketteldorf, Heilsbronn, Landkreis Ansbach, Bayern, 91560, Deutschland | 49.3518 | 10.7617 | 1
N-ERGIE Netz GmbH | Bayern | Bayern | Bauhof | HS | Neubau Leitungen | 2 | 120 | 110-kV-Kabel | ausstehend | 2029 | 4.8 | Bauhof, Kleinweiler, Weitnau, Weitnau (VGem), Landkreis Oberallgäu, Bayern, 87480, Deutschland | 47.66 | 10.1075 | 1
N-ERGIE Netz GmbH | Bayern | Bayern | Markt Bibart | HS | Ersatzneubau Leitungen | 16 | 522 | 110-kV-Freileitung | ausstehend | 2034 | 19 | Markt Bibart, Scheinfeld (VGem), Landkreis Neustadt an der Aisch-Bad Windsheim, Bayern, 91477, Deutschland | 49.6478 | 10.4263 | 1
N-ERGIE Netz GmbH | Bayern | Bayern | Markt Bibart | HS | Ersatzneubau Leitungen | 16 | 522 | 110-kV-Freileitung | ausstehend | 2034 | 18.9 | Markt Bibart, Scheinfeld (VGem), Landkreis Neustadt an der Aisch-Bad Windsheim, Bayern, 91477, Deutschland | 49.6478 | 10.4263 | 1
N-ERGIE Netz GmbH | Bayern | Bayern | Roth | MS | Netzoptimierung und -verstärkung | 8 | 120 | 20-kV-Leitungen | ausstehend | 2034 | 2 | Landkreis Roth, Bayern, Deutschland | 49.1953 | 11.0566 | 1
N-ERGIE Netz GmbH | Bayern | Bayern | Roth | HS | Netzoptimierung und -verstärkung | 11 | 240 | 110-kV-Freileitung | ausstehend | 2034 | 4 | Landkreis Roth, Bayern, Deutschland | 49.1953 | 11.0566 | 1
N-ERGIE Netz GmbH | Bayern | Bayern | Winterschneidbach | HS | Neubau Leitungen | 30 | 762 | 110-kV-Freileitung | ausstehend | 2034 | 37 | Winterschneidbach, Ansbach, Bayern, 91595, Deutschland | 49.2436 | 10.6216 | 1
N-ERGIE Netz GmbH | Bayern | Bayern | Mitteleschenbach | HS | Neubau Leitungen | 24 | 762 | 110-kV-Freileitung | ausstehend | 2034 | 29 | Mitteleschenbach, Wolframs-Eschenbach (VGem), Landkreis Ansbach, Bayern, 91734, Deutschland | 49.2134 | 10.7979 | 1
N-ERGIE Netz GmbH | Bayern | Bayern | Gebersdorf | HS | Ersatzneubau Kabel | 17 | 190 | 110-kV-Kabel | ausstehend | 2034 | 59.5 | Gebersdorf, Waizenhofen, Thalmässing, Landkreis Roth, Bayern, 91177, Deutschland | 49.0753 | 11.2302 | 1
N-ERGIE Netz GmbH | Bayern | Bayern | Gebersdorf | HS | Ersatzneubau Freileitung | 11 | 190 | 110-kV-Freileitung | ausstehend | 2034 | 11.7 | Gebersdorf, Waizenhofen, Thalmässing, Landkreis Roth, Bayern, 91177, Deutschland | 49.0753 | 11.2302 | 1
N-ERGIE Netz GmbH | Bayern | Bayern | k.A. | MS | Neubau Schaltanlage | 0 | 0 | k.A. | ausstehend | 2025 | 4.1 | Bayern, Deutschland | 48.9468 | 11.4039 | 1
N-ERGIE Netz GmbH | Bayern | Bayern | k.A. | HS | Neubau UW | 0 | 50 | 20- und 110-kV-SA | abgeschlossen | 2023 | 5.5 | Bayern, Deutschland | 48.9468 | 11.4039 | 1
N-ERGIE Netz GmbH | Bayern | Bayern | k.A. | HS | Neubau UW | 0 | 63 | 20- und 110-kV-SA, Transformator | ausstehend | 2034 | 10 | Bayern, Deutschland | 48.9468 | 11.4039 | 1
N-ERGIE Netz GmbH | Bayern | Bayern | k.A. | HS | Ertüchtigungen UW | 0 | 40 | 110-kV-SA | abgeschlossen | 2021 | 1.15 | Bayern, Deutschland | 48.9468 | 11.4039 | 1
N-ERGIE Netz GmbH | Bayern | Bayern | k.A. | HS | Ertüchtigungen Trafo | 0 | 0 | Transformator | ausstehend | 2025 | 1.1 | Bayern, Deutschland | 48.9468 | 11.4039 | 1
N-ERGIE Netz GmbH | Bayern | Bayern | k.A. | HS | Neubau Leitungen | 6.6 | 190 | 110-kV-Kabel | ausstehend | 2029 | 15.1 | Bayern, Deutschland | 48.9468 | 11.4039 | 1
N-ERGIE Netz GmbH | Bayern | Bayern | k.A. | HS | Neubau Leitungen | 3.75 | 120 | 110-kV-Kabel | abgeschlossen | 2021 | 2.7 | Bayern, Deutschland | 48.9468 | 11.4039 | 1
N-ERGIE Netz GmbH | Bayern | Bayern | k.A. | HS | Neubau Leitungen | 3.15 | 120 | 110-kV-Kabel | ausstehend | 2030 | 7.62 | Bayern, Deutschland | 48.9468 | 11.4039 | 1
N-ERGIE Netz GmbH | Bayern | Bayern | k.A. | HS | Ertüchtigungen Leitungen | 0.07 | 0 | 110-kV-Kabel | abgeschlossen | 2023 | 0.3 | Bayern, Deutschland | 48.9468 | 11.4039 | 1
N-ERGIE Netz GmbH | Bayern | Bayern | k.A. | HS | Neubau Leitungen | 6 | 120 | 110-kV-Kabel | ausstehend | 2031 | 18.31 | Bayern, Deutschland | 48.9468 | 11.4039 | 1
N-ERGIE Netz GmbH | Bayern | Bayern | k.A. | HS | Neubau Leitungen | 4.4 | 190 | 110-kV-Kabel | ausstehend | 2031 | 12.4 | Bayern, Deutschland | 48.9468 | 11.4039 | 1
N-ERGIE Netz GmbH | Bayern | Bayern | k.A. | HS | Neubau Leitungen | 42.5 | 360 | 110-kV-Freileitung | im Bau | 2027 | 30 | Bayern, Deutschland | 48.9468 | 11.4039 | 1
N-ERGIE Netz GmbH | Bayern | Bayern | k.A. | MS | Ertüchtigungen Leitungen | 1 | 1 | k.A. | abgeschlossen | 2022 | 0.11 | Bayern, Deutschland | 48.9468 | 11.4039 | 1
N-ERGIE Netz GmbH | Bayern | Bayern | k.A. | MS | Ertüchtigungen Schaltanlage | 14 | 0 | 20-kV-Schaltanlage | abgeschlossen | 2022 | 0.26 | Bayern, Deutschland | 48.9468 | 11.4039 | 1
N-ERGIE Netz GmbH | Bayern | Bayern | k.A. | MS | Ertüchtigungen Leitungen | 1.1 | 1 | MS-Kabel | abgeschlossen | 2021 | 0.38 | Bayern, Deutschland | 48.9468 | 11.4039 | 1
N-ERGIE Netz GmbH | Bayern | Bayern | k.A. | MS | Ertüchtigungen Leitungen | 1.5 | 4 | MS-Kabel | abgeschlossen | 2022 | 0.08 | Bayern, Deutschland | 48.9468 | 11.4039 | 1
N-ERGIE Netz GmbH | Bayern | Bayern | k.A. | MS | Ertüchtigungen Leitungen | 3 | 5 | MS-Kabel | abgeschlossen | 2024 | 0.3 | Bayern, Deutschland | 48.9468 | 11.4039 | 1
N-ERGIE Netz GmbH | Bayern | Bayern | k.A. | HS | Neubau Leitungen | 8 | 120 | 110-kV-Kabel | ausstehend | 2030 | 21.19 | Bayern, Deutschland | 48.9468 | 11.4039 | 1
N-ERGIE Netz GmbH | Bayern | Bayern | k.A. | MS | Neubau Leitungen | 2 | 16 | 20-kV-Leitungen | im Bau | 2024 | 0.5 | Bayern, Deutschland | 48.9468 | 11.4039 | 1
N-ERGIE Netz GmbH | Bayern | Bayern | k.A. | MS | Ertüchtigungen Leitungen | 7 | 0 | 20-kV-Leitungen | im Bau | 2024 | 0.4 | Bayern, Deutschland | 48.9468 | 11.4039 | 1
N-ERGIE Netz GmbH | Bayern | Bayern | k.A. | MS | Neubau Leitungen | 8 | 10 | 20-kV-Leitungen | ausstehend | 2025 | 2 | Bayern, Deutschland | 48.9468 | 11.4039 | 1
N-ERGIE Netz GmbH | Bayern | Bayern | k.A. | MS | Neubau Leitungen | 1.5 | 6 | 20-kV-Leitungen | im Bau | 2025 | 0.35 | Bayern, Deutschland | 48.9468 | 11.4039 | 1
N-ERGIE Netz GmbH | Bayern | Bayern | k.A. | MS | Ertüchtigungen Leitungen | 1 | 0 | 20-kV-Leitungen | ausstehend | 2024 | 0.3 | Bayern, Deutschland | 48.9468 | 11.4039 | 1
N-ERGIE Netz GmbH | Bayern | Bayern | k.A. | HS | Neubau Leitungen | 2 | 120 | 110-kV-Kabel | ausstehend | 2029 | 7 | Bayern, Deutschland | 48.9468 | 11.4039 | 1
N-ERGIE Netz GmbH | Bayern | Bayern | k.A. | HS | Neubau Leitungen | 2 | 120 | 110-kV-Kabel | ausstehend | 2029 | 6 | Bayern, Deutschland | 48.9468 | 11.4039 | 1
N-ERGIE Netz GmbH | Bayern | Bayern | k.A. | HS | Ersatzneubau Kabel | 3 | 120 | 110-kV-Kabel | ausstehend | 2034 | 11.6 | Bayern, Deutschland | 48.9468 | 11.4039 | 1
N-ERGIE Netz GmbH | Bayern | Bayern | k.A. | HS | Ersatzneubau Kabel | 3 | 120 | 110-kV-Kabel | ausstehend | 2034 | 7.55 | Bayern, Deutschland | 48.9468 | 11.4039 | 1
N-ERGIE Netz GmbH | Bayern | Bayern | k.A. | HS | Ersatzneubau Kabel | 2 | 120 | 110-kV-Kabel | ausstehend | 2034 | 5.75 | Bayern, Deutschland | 48.9468 | 11.4039 | 1
N-ERGIE Netz GmbH | Bayern | Bayern | k.A. | HS | Ersatzneubau Kabel | 5 | 120 | 110-kV-Kabel | ausstehend | 2034 | 24.65 | Bayern, Deutschland | 48.9468 | 11.4039 | 1
N-ERGIE Netz GmbH | Bayern | Bayern | k.A. | HS | Ersatzneubau Kabel | 2 | 120 | 110-kV-Kabel | ausstehend | 2034 | 9.35 | Bayern, Deutschland | 48.9468 | 11.4039 | 1
N-ERGIE Netz GmbH | Bayern | Bayern | k.A. | MS | Ersatzneubau Kabel | 13 | 120 | 20-kV-Kabel | abgeschlossen | 2027 | 5.16 | Bayern, Deutschland | 48.9468 | 11.4039 | 1
NEW Netz GmbH | West | Nordrhein-Westfalen | k.A. | MS | Neubau Leitungen | 0.26 | 0 | k.A. | geplant | 2029 | 0.05 | Nordrhein-Westfalen, Deutschland | 51.4789 | 7.5544 | 1
NEW Netz GmbH | West | Nordrhein-Westfalen | k.A. | MS | Neubau Leitungen | 0.27 | 0 | k.A. | geplant | 2029 | 0.05 | Nordrhein-Westfalen, Deutschland | 51.4789 | 7.5544 | 1
NEW Netz GmbH | West | Nordrhein-Westfalen | k.A. | MS | Neubau Leitungen | 0.24 | 0 | k.A. | geplant | 2029 | 0.05 | Nordrhein-Westfalen, Deutschland | 51.4789 | 7.5544 | 1
NEW Netz GmbH | West | Nordrhein-Westfalen | k.A. | MS | Neubau Leitungen | 0.2 | 0 | k.A. | geplant | 2029 | 0.05 | Nordrhein-Westfalen, Deutschland | 51.4789 | 7.5544 | 1
NEW Netz GmbH | West | Nordrhein-Westfalen | k.A. | MS | Neubau Leitungen | 0.26 | 0 | k.A. | geplant | 2029 | 0.05 | Nordrhein-Westfalen, Deutschland | 51.4789 | 7.5544 | 1
NEW Netz GmbH | West | Nordrhein-Westfalen | k.A. | MS | Neubau Leitungen | 0.24 | 0 | k.A. | geplant | 2029 | 0.05 | Nordrhein-Westfalen, Deutschland | 51.4789 | 7.5544 | 1
NEW Netz GmbH | West | Nordrhein-Westfalen | k.A. | MS | Neubau Leitungen | 0.85 | 0 | k.A. | geplant | 2029 | 0.19 | Nordrhein-Westfalen, Deutschland | 51.4789 | 7.5544 | 1
NEW Netz GmbH | West | Nordrhein-Westfalen | k.A. | MS | Neubau Leitungen | 0.08 | 0 | k.A. | geplant | 2030 | 0.03 | Nordrhein-Westfalen, Deutschland | 51.4789 | 7.5544 | 1
NEW Netz GmbH | West | Nordrhein-Westfalen | k.A. | MS | Neubau Leitungen | 0.28 | 0 | k.A. | geplant | 2031 | 0.08 | Nordrhein-Westfalen, Deutschland | 51.4789 | 7.5544 | 1
NEW Netz GmbH | West | Nordrhein-Westfalen | k.A. | MS | Neubau Leitungen | 0.45 | 0 | k.A. | geplant | 2031 | 0.12 | Nordrhein-Westfalen, Deutschland | 51.4789 | 7.5544 | 1
NEW Netz GmbH | West | Nordrhein-Westfalen | k.A. | MS | Neubau Leitungen | 0.06 | 0 | k.A. | geplant | 2032 | 0.02 | Nordrhein-Westfalen, Deutschland | 51.4789 | 7.5544 | 1
NEW Netz GmbH | West | Nordrhein-Westfalen | k.A. | MS | Neubau Leitungen | 0.42 | 0 | k.A. | geplant | 2033 | 0.1 | Nordrhein-Westfalen, Deutschland | 51.4789 | 7.5544 | 1
NEW Netz GmbH | West | Nordrhein-Westfalen | k.A. | MS | Neubau Leitungen | 0.19 | 0 | k.A. | geplant | 2033 | 0.05 | Nordrhein-Westfalen, Deutschland | 51.4789 | 7.5544 | 1
NEW Netz GmbH | West | Nordrhein-Westfalen | k.A. | MS | Neubau Leitungen | 0.18 | 0 | k.A. | geplant | 2034 | 0.04 | Nordrhein-Westfalen, Deutschland | 51.4789 | 7.5544 | 1
NEW Netz GmbH | West | Nordrhein-Westfalen | k.A. | MS | Neubau Leitungen | 0.3 | 0 | k.A. | geplant | 2034 | 0.07 | Nordrhein-Westfalen, Deutschland | 51.4789 | 7.5544 | 1
NEW Netz GmbH | West | Nordrhein-Westfalen | k.A. | MS | Neubau Leitungen | 0.27 | 0 | k.A. | geplant | 2035 | 0.06 | Nordrhein-Westfalen, Deutschland | 51.4789 | 7.5544 | 1
NEW Netz GmbH | West | Nordrhein-Westfalen | k.A. | MS | Neubau Leitungen | 0.28 | 0 | k.A. | geplant | 2036 | 0.06 | Nordrhein-Westfalen, Deutschland | 51.4789 | 7.5544 | 1
NEW Netz GmbH | West | Nordrhein-Westfalen | k.A. | MS | Neubau Leitungen | 0.16 | 0 | k.A. | geplant | 2036 | 0.04 | Nordrhein-Westfalen, Deutschland | 51.4789 | 7.5544 | 1
NEW Netz GmbH | West | Nordrhein-Westfalen | k.A. | MS | Neubau Leitungen | 0.1 | 0 | k.A. | geplant | 2037 | 0.02 | Nordrhein-Westfalen, Deutschland | 51.4789 | 7.5544 | 1
NEW Netz GmbH | West | Nordrhein-Westfalen | k.A. | MS | Neubau Leitungen | 0.05 | 0 | k.A. | geplant | 2037 | 0.01 | Nordrhein-Westfalen, Deutschland | 51.4789 | 7.5544 | 1
NEW Netz GmbH | West | Nordrhein-Westfalen | k.A. | MS | Neubau Leitungen | 0.22 | 0 | k.A. | geplant | 2038 | 0.05 | Nordrhein-Westfalen, Deutschland | 51.4789 | 7.5544 | 1
NEW Netz GmbH | West | Nordrhein-Westfalen | k.A. | MS | Neubau Leitungen | 0.15 | 0 | k.A. | geplant | 2038 | 0.03 | Nordrhein-Westfalen, Deutschland | 51.4789 | 7.5544 | 1
NEW Netz GmbH | West | Nordrhein-Westfalen | k.A. | MS | Neubau Leitungen | 0.1 | 0 | k.A. | geplant | 2039 | 0.02 | Nordrhein-Westfalen, Deutschland | 51.4789 | 7.5544 | 1
NEW Netz GmbH | West | Nordrhein-Westfalen | k.A. | MS | Neubau Leitungen | 0.23 | 0 | k.A. | geplant | 2039 | 0.05 | Nordrhein-Westfalen, Deutschland | 51.4789 | 7.5544 | 1
NEW Netz GmbH | West | Nordrhein-Westfalen | k.A. | MS | Neubau Leitungen | 0.03 | 0 | k.A. | geplant | 2040 | 0.01 | Nordrhein-Westfalen, Deutschland | 51.4789 | 7.5544 | 1
NEW Netz GmbH | West | Nordrhein-Westfalen | k.A. | MS | Neubau Leitungen | 0.28 | 0 | k.A. | geplant | 2040 | 0.06 | Nordrhein-Westfalen, Deutschland | 51.4789 | 7.5544 | 1
NEW Netz GmbH | West | Nordrhein-Westfalen | k.A. | MS | Neubau Leitungen | 0.05 | 0 | k.A. | geplant | 2041 | 0.01 | Nordrhein-Westfalen, Deutschland | 51.4789 | 7.5544 | 1
NEW Netz GmbH | West | Nordrhein-Westfalen | k.A. | MS | Neubau Leitungen | 0.06 | 0 | k.A. | geplant | 2041 | 0.01 | Nordrhein-Westfalen, Deutschland | 51.4789 | 7.5544 | 1
NEW Netz GmbH | West | Nordrhein-Westfalen | k.A. | MS | Neubau Leitungen | 0.17 | 0 | k.A. | geplant | 2042 | 0.04 | Nordrhein-Westfalen, Deutschland | 51.4789 | 7.5544 | 1
NEW Netz GmbH | West | Nordrhein-Westfalen | k.A. | MS | Neubau Leitungen | 0.14 | 0 | k.A. | geplant | 2042 | 0.03 | Nordrhein-Westfalen, Deutschland | 51.4789 | 7.5544 | 1
NEW Netz GmbH | West | Nordrhein-Westfalen | k.A. | MS | Neubau Leitungen | 0.24 | 0 | k.A. | geplant | 2043 | 0.05 | Nordrhein-Westfalen, Deutschland | 51.4789 | 7.5544 | 1
NEW Netz GmbH | West | Nordrhein-Westfalen | k.A. | MS | Neubau Leitungen | 0.09 | 0 | k.A. | geplant | 2043 | 0.02 | Nordrhein-Westfalen, Deutschland | 51.4789 | 7.5544 | 1
NEW Netz GmbH | West | Nordrhein-Westfalen | k.A. | MS | Neubau Leitungen | 0.1 | 0 | k.A. | geplant | 2044 | 0.02 | Nordrhein-Westfalen, Deutschland | 51.4789 | 7.5544 | 1
NEW Netz GmbH | West | Nordrhein-Westfalen | k.A. | MS | Neubau Leitungen | 0.13 | 0 | k.A. | geplant | 2044 | 0.03 | Nordrhein-Westfalen, Deutschland | 51.4789 | 7.5544 | 1
NEW Netz GmbH | West | Nordrhein-Westfalen | k.A. | MS | Neubau Leitungen | 0.13 | 0 | k.A. | geplant | 2045 | 0.03 | Nordrhein-Westfalen, Deutschland | 51.4789 | 7.5544 | 1
NEW Netz GmbH | West | Nordrhein-Westfalen | k.A. | MS | Neubau Leitungen | 0.07 | 0 | k.A. | geplant | 2045 | 0.01 | Nordrhein-Westfalen, Deutschland | 51.4789 | 7.5544 | 1
Netze Magdeburg GmbH | Ost | Sachsen-Anhalt | Magdeburg | MS | Neubau Leitungen | 0.1 | 0 | MS-Leitungen | abgeschlossen | 2022 | 0.02 | Magdeburg, Sachsen-Anhalt, Deutschland | 52.1316 | 11.64 | 1
Netze Magdeburg GmbH | Ost | Sachsen-Anhalt | Magdeburg | NS | Neubau Leitungen | 2 | 0 | NS-Leitungen | abgeschlossen | 2023 | 0.03 | Magdeburg, Sachsen-Anhalt, Deutschland | 52.1316 | 11.64 | 1
Netze Magdeburg GmbH | Ost | Sachsen-Anhalt | Magdeburg | HS | Erüchtigungen UW | 0 | 0 | UW | abgeschlossen | 2022 | 0.03 | Magdeburg, Sachsen-Anhalt, Deutschland | 52.1316 | 11.64 | 1
Netze Magdeburg GmbH | Ost | Sachsen-Anhalt | Magdeburg | MS | Neubau Leitungen | 0.8 | 0 | MS-Leitungen | abgeschlossen | 2023 | 0.04 | Magdeburg, Sachsen-Anhalt, Deutschland | 52.1316 | 11.64 | 1
Netze Magdeburg GmbH | Ost | Sachsen-Anhalt | Magdeburg | HS | Erüchtigungen UW | 0 | 0 | UW | vorgesehene Maßnahme | 2024 | 0.08 | Magdeburg, Sachsen-Anhalt, Deutschland | 52.1316 | 11.64 | 1
Netze Magdeburg GmbH | Ost | Sachsen-Anhalt | Magdeburg | NS | Neubau Leitungen | 0.5 | 0 | NS-Leitungen | abgeschlossen | 2023 | 0.09 | Magdeburg, Sachsen-Anhalt, Deutschland | 52.1316 | 11.64 | 1
Netze Magdeburg GmbH | Ost | Sachsen-Anhalt | Magdeburg | HS | Erüchtigungen UW | 0 | 0 | UW | vorgesehene Maßnahme | 2026 | 0.1 | Magdeburg, Sachsen-Anhalt, Deutschland | 52.1316 | 11.64 | 1
Netze Magdeburg GmbH | Ost | Sachsen-Anhalt | Magdeburg | HS | Erüchtigungen UW | 0 | 0 | UW | vorgesehene Maßnahme | 2027 | 0.1 | Magdeburg, Sachsen-Anhalt, Deutschland | 52.1316 | 11.64 | 1
Netze Magdeburg GmbH | Ost | Sachsen-Anhalt | Magdeburg | MS | Neubau Trafo | 0 | 0 | Trafo | abgeschlossen | 2022 | 0.1 | Magdeburg, Sachsen-Anhalt, Deutschland | 52.1316 | 11.64 | 1
Netze Magdeburg GmbH | Ost | Sachsen-Anhalt | Magdeburg | NS | Neubau Leitungen | 0.5 | 0 | NS-Leitungen | im Bau bereits eingeleitet | 2024 | 0.1 | Magdeburg, Sachsen-Anhalt, Deutschland | 52.1316 | 11.64 | 1
Netze Magdeburg GmbH | Ost | Sachsen-Anhalt | Magdeburg | NS | Neubau Leitungen | 0.5 | 0 | NS-Leitungen | vorgesehene Maßnahme | 2025 | 0.1 | Magdeburg, Sachsen-Anhalt, Deutschland | 52.1316 | 11.64 | 1
Netze Magdeburg GmbH | Ost | Sachsen-Anhalt | Magdeburg | NS | Neubau Leitungen | 0.5 | 0 | NS-Leitungen | vorgesehene Maßnahme | 2026 | 0.1 | Magdeburg, Sachsen-Anhalt, Deutschland | 52.1316 | 11.64 | 1
Netze Magdeburg GmbH | Ost | Sachsen-Anhalt | Magdeburg | NS | Neubau Leitungen | 0.5 | 0 | NS-Leitungen | vorgesehene Maßnahme | 2027 | 0.1 | Magdeburg, Sachsen-Anhalt, Deutschland | 52.1316 | 11.64 | 1
Netze Magdeburg GmbH | Ost | Sachsen-Anhalt | Magdeburg | HS | Erüchtigungen UW | 0 | 0 | UW | abgeschlossen | 2023 | 0.11 | Magdeburg, Sachsen-Anhalt, Deutschland | 52.1316 | 11.64 | 1
Netze Magdeburg GmbH | Ost | Sachsen-Anhalt | Magdeburg | MS | Neubau Leitungen | 0.8 | 0 | MS-Leitungen | vorgesehene Maßnahme | 2024 | 0.12 | Magdeburg, Sachsen-Anhalt, Deutschland | 52.1316 | 11.64 | 1
Netze Magdeburg GmbH | Ost | Sachsen-Anhalt | Magdeburg | MS | Neubau Leitungen | 0.8 | 0 | MS-Leitungen | vorgesehene Maßnahme | 2025 | 0.12 | Magdeburg, Sachsen-Anhalt, Deutschland | 52.1316 | 11.64 | 1
Netze Magdeburg GmbH | Ost | Sachsen-Anhalt | Magdeburg | MS | Neubau Leitungen | 0.8 | 0 | MS-Leitungen | vorgesehene Maßnahme | 2026 | 0.12 | Magdeburg, Sachsen-Anhalt, Deutschland | 52.1316 | 11.64 | 1
Netze Magdeburg GmbH | Ost | Sachsen-Anhalt | Magdeburg | MS | Neubau Leitungen | 0.8 | 0 | MS-Leitungen | vorgesehene Maßnahme | 2027 | 0.12 | Magdeburg, Sachsen-Anhalt, Deutschland | 52.1316 | 11.64 | 1
Netze Magdeburg GmbH | Ost | Sachsen-Anhalt | Magdeburg | NS | Neubau Leitungen | 0.5 | 0 | NS-Leitungen | abgeschlossen | 2022 | 0.13 | Magdeburg, Sachsen-Anhalt, Deutschland | 52.1316 | 11.64 | 1
Netze Magdeburg GmbH | Ost | Sachsen-Anhalt | Magdeburg | HS | Erüchtigungen UW | 0 | 0 | UW | vorgesehene Maßnahme | 2027 | 0.15 | Magdeburg, Sachsen-Anhalt, Deutschland | 52.1316 | 11.64 | 1
Netze Magdeburg GmbH | Ost | Sachsen-Anhalt | Magdeburg | MS | Neubau Leitungen | 1.2 | 0 | MS-Leitungen | abgeschlossen | 2023 | 0.15 | Magdeburg, Sachsen-Anhalt, Deutschland | 52.1316 | 11.64 | 1
Netze Magdeburg GmbH | Ost | Sachsen-Anhalt | Magdeburg | HS | Erüchtigungen UW | 0 | 0 | UW | vorgesehene Maßnahme | 2026 | 0.17 | Magdeburg, Sachsen-Anhalt, Deutschland | 52.1316 | 11.64 | 1
Netze Magdeburg GmbH | Ost | Sachsen-Anhalt | Magdeburg | HS | Erüchtigungen UW | 0 | 0 | UW | abgeschlossen | 2023 | 0.19 | Magdeburg, Sachsen-Anhalt, Deutschland | 52.1316 | 11.64 | 1
Netze Magdeburg GmbH | Ost | Sachsen-Anhalt | Magdeburg | HS | Erüchtigungen UW | 0 | 0 | UW | abgeschlossen | 2023 | 0.19 | Magdeburg, Sachsen-Anhalt, Deutschland | 52.1316 | 11.64 | 1
Netze Magdeburg GmbH | Ost | Sachsen-Anhalt | Magdeburg | HS | Erüchtigungen UW | 0 | 0 | UW | vorgesehene Maßnahme | 2024 | 0.19 | Magdeburg, Sachsen-Anhalt, Deutschland | 52.1316 | 11.64 | 1
Netze Magdeburg GmbH | Ost | Sachsen-Anhalt | Magdeburg | HS | Erüchtigungen UW | 0 | 0 | UW | vorgesehene Maßnahme | 2025 | 0.23 | Magdeburg, Sachsen-Anhalt, Deutschland | 52.1316 | 11.64 | 1
Netze Magdeburg GmbH | Ost | Sachsen-Anhalt | Magdeburg | MS | Neubau Trafo | 0 | 0 | Trafo | abgeschlossen | 2023 | 0.23 | Magdeburg, Sachsen-Anhalt, Deutschland | 52.1316 | 11.64 | 1
Netze Magdeburg GmbH | Ost | Sachsen-Anhalt | Magdeburg | HS | Erüchtigungen UW | 0 | 0 | UW | vorgesehene Maßnahme | 2025 | 0.24 | Magdeburg, Sachsen-Anhalt, Deutschland | 52.1316 | 11.64 | 1
Netze Magdeburg GmbH | Ost | Sachsen-Anhalt | Magdeburg | MS | Erüchtigungen Leitungen | 1.16 | 0 | MS-Leitungen | abgeschlossen | 2023 | 0.24 | Magdeburg, Sachsen-Anhalt, Deutschland | 52.1316 | 11.64 | 1
Netze Magdeburg GmbH | Ost | Sachsen-Anhalt | Magdeburg | HS | Erüchtigungen UW | 0 | 0 | UW | abgeschlossen | 2023 | 0.26 | Magdeburg, Sachsen-Anhalt, Deutschland | 52.1316 | 11.64 | 1
Netze Magdeburg GmbH | Ost | Sachsen-Anhalt | Magdeburg | MS | Neubau Trafo | 0 | 0 | Trafo | abgeschlossen | 2024 | 0.3 | Magdeburg, Sachsen-Anhalt, Deutschland | 52.1316 | 11.64 | 1
Netze Magdeburg GmbH | Ost | Sachsen-Anhalt | Magdeburg | NS | Neubau Leitungen | 3 | 1.26 | NS-Leitungen | konkrete Planung | 2024 | 0.31 | Magdeburg, Sachsen-Anhalt, Deutschland | 52.1316 | 11.64 | 1
Netze Magdeburg GmbH | Ost | Sachsen-Anhalt | Magdeburg | MS | Erüchtigungen Leitungen | 3 | 0 | MS-Leitungen | abgeschlossen | 2023 | 0.33 | Magdeburg, Sachsen-Anhalt, Deutschland | 52.1316 | 11.64 | 1
Netze Magdeburg GmbH | Ost | Sachsen-Anhalt | Magdeburg | NS | Neubau Zähler | 0 | 0 | Zähler | abgeschlossen | 2022 | 0.34 | Magdeburg, Sachsen-Anhalt, Deutschland | 52.1316 | 11.64 | 1
Netze Magdeburg GmbH | Ost | Sachsen-Anhalt | Magdeburg | MS | Neubau Leitungen | 2 | 0 | MS-Leitungen | abgeschlossen | 2023 | 0.35 | Magdeburg, Sachsen-Anhalt, Deutschland | 52.1316 | 11.64 | 1
Netze Magdeburg GmbH | Ost | Sachsen-Anhalt | Magdeburg | MS | Neubau Leitungen | 2 | 0 | MS-Leitungen | vorgesehene Maßnahme | 2027 | 0.35 | Magdeburg, Sachsen-Anhalt, Deutschland | 52.1316 | 11.64 | 1
Netze Magdeburg GmbH | Ost | Sachsen-Anhalt | Magdeburg | MS | Neubau Trafo | 0 | 0 | Trafo | vorgesehene Maßnahme | 2025 | 0.35 | Magdeburg, Sachsen-Anhalt, Deutschland | 52.1316 | 11.64 | 1
Netze Magdeburg GmbH | Ost | Sachsen-Anhalt | Magdeburg | MS | Neubau Trafo | 0 | 0 | Trafo | vorgesehene Maßnahme | 2026 | 0.35 | Magdeburg, Sachsen-Anhalt, Deutschland | 52.1316 | 11.64 | 1
Netze Magdeburg GmbH | Ost | Sachsen-Anhalt | Magdeburg | MS | Neubau Trafo | 0 | 0 | Trafo | vorgesehene Maßnahme | 2027 | 0.35 | Magdeburg, Sachsen-Anhalt, Deutschland | 52.1316 | 11.64 | 1
Netze Magdeburg GmbH | Ost | Sachsen-Anhalt | Magdeburg | MS | Erüchtigungen Leitungen | 1.83 | 0 | MS-Leitungen | abgeschlossen | 2023 | 0.35 | Magdeburg, Sachsen-Anhalt, Deutschland | 52.1316 | 11.64 | 1
Netze Magdeburg GmbH | Ost | Sachsen-Anhalt | Magdeburg | HS | Erüchtigungen Leitungen | 0.5 | 35 | HS-Leitungen | vorgesehene Maßnahme | 2026 | 0.35 | Magdeburg, Sachsen-Anhalt, Deutschland | 52.1316 | 11.64 | 1
Netze Magdeburg GmbH | Ost | Sachsen-Anhalt | Magdeburg | NS | Neubau Leitungen | 2.45 | 0.63 | NS-Leitungen | abgeschlossen | 2023 | 0.36 | Magdeburg, Sachsen-Anhalt, Deutschland | 52.1316 | 11.64 | 1
Netze Magdeburg GmbH | Ost | Sachsen-Anhalt | Magdeburg | NS | Neubau Leitungen | 2 | 1.89 | NS-Leitungen | abgeschlossen | 2022 | 0.36 | Magdeburg, Sachsen-Anhalt, Deutschland | 52.1316 | 11.64 | 1
Netze Magdeburg GmbH | Ost | Sachsen-Anhalt | Magdeburg | MS | Erüchtigungen Leitungen | 2 | 0 | MS-Leitungen | im Bau bereits eingeleitet | 2024 | 0.38 | Magdeburg, Sachsen-Anhalt, Deutschland | 52.1316 | 11.64 | 1
Netze Magdeburg GmbH | Ost | Sachsen-Anhalt | Magdeburg | MS | Erüchtigungen Leitungen | 2 | 0 | MS-Leitungen | vorgesehene Maßnahme | 2026 | 0.4 | Magdeburg, Sachsen-Anhalt, Deutschland | 52.1316 | 11.64 | 1
Netze Magdeburg GmbH | Ost | Sachsen-Anhalt | Magdeburg | MS | Erüchtigungen Leitungen | 2 | 0 | MS-Leitungen | vorgesehene Maßnahme | 2027 | 0.4 | Magdeburg, Sachsen-Anhalt, Deutschland | 52.1316 | 11.64 | 1
Netze Magdeburg GmbH | Ost | Sachsen-Anhalt | Magdeburg | HS | Erüchtigungen UW | 0 | 0 | UW | vorgesehene Maßnahme | 2026 | 0.4 | Magdeburg, Sachsen-Anhalt, Deutschland | 52.1316 | 11.64 | 1
Netze Magdeburg GmbH | Ost | Sachsen-Anhalt | Magdeburg | MS | Neubau Trafo | 0 | 0 | Trafo | vorgesehene Maßnahme | 2025 | 0.4 | Magdeburg, Sachsen-Anhalt, Deutschland | 52.1316 | 11.64 | 1
Netze Magdeburg GmbH | Ost | Sachsen-Anhalt | Magdeburg | MS | Neubau Trafo | 0 | 0 | Trafo | vorgesehene Maßnahme | 2026 | 0.4 | Magdeburg, Sachsen-Anhalt, Deutschland | 52.1316 | 11.64 | 1
Netze Magdeburg GmbH | Ost | Sachsen-Anhalt | Magdeburg | MS | Neubau Trafo | 0 | 0 | Trafo | vorgesehene Maßnahme | 2027 | 0.4 | Magdeburg, Sachsen-Anhalt, Deutschland | 52.1316 | 11.64 | 1
Netze Magdeburg GmbH | Ost | Sachsen-Anhalt | Magdeburg | MS | Erüchtigungen UW | 0 | 0 | UW | vorgesehene Maßnahme | 2026 | 0.45 | Magdeburg, Sachsen-Anhalt, Deutschland | 52.1316 | 11.64 | 1
Netze Magdeburg GmbH | Ost | Sachsen-Anhalt | Magdeburg | MS | Neubau Trafo | 0 | 4 | Trafo | abgeschlossen | 2022 | 0.48 | Magdeburg, Sachsen-Anhalt, Deutschland | 52.1316 | 11.64 | 1
Netze Magdeburg GmbH | Ost | Sachsen-Anhalt | Magdeburg | NS | Neubau Zähler | 0 | 0 | Zähler | abgeschlossen | 2023 | 0.5 | Magdeburg, Sachsen-Anhalt, Deutschland | 52.1316 | 11.64 | 1
Netze Magdeburg GmbH | Ost | Sachsen-Anhalt | Magdeburg | MS | Neubau Leitungen | 1 | 0 | MS-Leitungen | im Bau abgeschlossen | 2024 | 0.59 | Magdeburg, Sachsen-Anhalt, Deutschland | 52.1316 | 11.64 | 1
Netze Magdeburg GmbH | Ost | Sachsen-Anhalt | Magdeburg | HS | Erüchtigungen UW | 0 | 0 | UW | konkrete Planung | 2025 | 0.7 | Magdeburg, Sachsen-Anhalt, Deutschland | 52.1316 | 11.64 | 1
Netze Magdeburg GmbH | Ost | Sachsen-Anhalt | Magdeburg | NS | Erüchtigungen Leitungen | 0 | 0 | NS-Leitungen | im Bau | 2024 | 0.7 | Magdeburg, Sachsen-Anhalt, Deutschland | 52.1316 | 11.64 | 1
Netze Magdeburg GmbH | Ost | Sachsen-Anhalt | Magdeburg | MS | Neubau Leitungen | 2 | 0 | MS-Leitungen | konkrete Planung | 2024 | 0.71 | Magdeburg, Sachsen-Anhalt, Deutschland | 52.1316 | 11.64 | 1
Netze Magdeburg GmbH | Ost | Sachsen-Anhalt | Magdeburg | NS | Neubau Zähler | 0 | 0 | Zähler | vorgesehene Maßnahme | 2027 | 0.75 | Magdeburg, Sachsen-Anhalt, Deutschland | 52.1316 | 11.64 | 1
Netze Magdeburg GmbH | Ost | Sachsen-Anhalt | Magdeburg | MS | Erüchtigungen Leitungen | 2 | 0 | MS-Leitungen | vorgesehene Maßnahme | 2025 | 0.76 | Magdeburg, Sachsen-Anhalt, Deutschland | 52.1316 | 11.64 | 1
Netze Magdeburg GmbH | Ost | Sachsen-Anhalt | Magdeburg | NS | Neubau Zähler | 0 | 0 | Zähler | vorgesehene Maßnahme | 2025 | 0.77 | Magdeburg, Sachsen-Anhalt, Deutschland | 52.1316 | 11.64 | 1
Netze Magdeburg GmbH | Ost | Sachsen-Anhalt | Magdeburg | NS | Neubau Zähler | 0 | 0 | Zähler | vorgesehene Maßnahme | 2026 | 0.79 | Magdeburg, Sachsen-Anhalt, Deutschland | 52.1316 | 11.64 | 1
Netze Magdeburg GmbH | Ost | Sachsen-Anhalt | Magdeburg | MS | Neubau Leitungen | 2 | 0 | MS-Leitungen | vorgesehene Maßnahme | 2026 | 0.85 | Magdeburg, Sachsen-Anhalt, Deutschland | 52.1316 | 11.64 | 1
Netze Magdeburg GmbH | Ost | Sachsen-Anhalt | Magdeburg | MS | Erüchtigungen Leitungen | 5 | 0 | MS-Leitungen | im Bau bereits eingeleitet | 2024 | 0.85 | Magdeburg, Sachsen-Anhalt, Deutschland | 52.1316 | 11.64 | 1
Netze Magdeburg GmbH | Ost | Sachsen-Anhalt | Magdeburg | HS | Erüchtigungen UW | 0 | 0 | UW | abgeschlossen | 2023 | 0.89 | Magdeburg, Sachsen-Anhalt, Deutschland | 52.1316 | 11.64 | 1
Netze Magdeburg GmbH | Ost | Sachsen-Anhalt | Magdeburg | MS | Neubau Leitungen | 2 | 0 | MS-Leitungen | vorgesehene Maßnahme | 2025 | 0.9 | Magdeburg, Sachsen-Anhalt, Deutschland | 52.1316 | 11.64 | 1
Netze Magdeburg GmbH | Ost | Sachsen-Anhalt | Magdeburg | MS | Erüchtigungen UW | 0 | 0 | UW | konkrete Planung | 2024 | 0.9 | Magdeburg, Sachsen-Anhalt, Deutschland | 52.1316 | 11.64 | 1
Netze Magdeburg GmbH | Ost | Sachsen-Anhalt | Magdeburg | MS | Erüchtigungen Leitungen | 3 | 0 | MS-Leitungen | konkrete Planung | 2024 | 0.9 | Magdeburg, Sachsen-Anhalt, Deutschland | 52.1316 | 11.64 | 1
Netze Magdeburg GmbH | Ost | Sachsen-Anhalt | Magdeburg | MS | Neubau Leitungen | 232 | 0 | MS-Leitungen | abgeschlossen | 2022 | 0.95 | Magdeburg, Sachsen-Anhalt, Deutschland | 52.1316 | 11.64 | 1
Netze Magdeburg GmbH | Ost | Sachsen-Anhalt | Magdeburg | NS | Neubau Zähler | 0 | 0 | Zähler | im Bau | 2024 | 0.96 | Magdeburg, Sachsen-Anhalt, Deutschland | 52.1316 | 11.64 | 1
Netze Magdeburg GmbH | Ost | Sachsen-Anhalt | Magdeburg | NS | Neubau Leitungen | 3 | 1.26 | NS-Leitungen | vorgesehene Maßnahme | 2026 | 0.97 | Magdeburg, Sachsen-Anhalt, Deutschland | 52.1316 | 11.64 | 1
Netze Magdeburg GmbH | Ost | Sachsen-Anhalt | Magdeburg | MS | Erüchtigungen Leitungen | 15 | 0 | MS-Leitungen | vorgesehene Maßnahme | 2028 | 1 | Magdeburg, Sachsen-Anhalt, Deutschland | 52.1316 | 11.64 | 1
Netze Magdeburg GmbH | Ost | Sachsen-Anhalt | Magdeburg | MS | Erüchtigungen Leitungen | 2.5 | 0 | MS-Leitungen | konkrete Planung | 2024 | 1.02 | Magdeburg, Sachsen-Anhalt, Deutschland | 52.1316 | 11.64 | 1
Netze Magdeburg GmbH | Ost | Sachsen-Anhalt | Magdeburg | NS | Neubau Leitungen | 2.5 | 0 | NS-Leitungen | vorgesehene Maßnahme | 2025 | 1.06 | Magdeburg, Sachsen-Anhalt, Deutschland | 52.1316 | 11.64 | 1
Netze Magdeburg GmbH | Ost | Sachsen-Anhalt | Magdeburg | NS | Neubau Leitungen | 2.5 | 0 | NS-Leitungen | vorgesehene Maßnahme | 2026 | 1.06 | Magdeburg, Sachsen-Anhalt, Deutschland | 52.1316 | 11.64 | 1
Netze Magdeburg GmbH | Ost | Sachsen-Anhalt | Magdeburg | NS | Neubau Leitungen | 2.5 | 0 | NS-Leitungen | vorgesehene Maßnahme | 2027 | 1.06 | Magdeburg, Sachsen-Anhalt, Deutschland | 52.1316 | 11.64 | 1
Netze Magdeburg GmbH | Ost | Sachsen-Anhalt | Magdeburg | HS | Neubau Leitungen | 0.5 | 32 | HS-Leitungen | im Bau abgeschlossen | 2024 | 1.06 | Magdeburg, Sachsen-Anhalt, Deutschland | 52.1316 | 11.64 | 1
Netze Magdeburg GmbH | Ost | Sachsen-Anhalt | Magdeburg | MS | Erüchtigungen Leitungen | 3 | 0 | MS-Leitungen | vorgesehene Maßnahme | 2026 | 1.1 | Magdeburg, Sachsen-Anhalt, Deutschland | 52.1316 | 11.64 | 1
Netze Magdeburg GmbH | Ost | Sachsen-Anhalt | Magdeburg | MS | Erüchtigungen Leitungen | 3 | 0 | MS-Leitungen | vorgesehene Maßnahme | 2027 | 1.1 | Magdeburg, Sachsen-Anhalt, Deutschland | 52.1316 | 11.64 | 1
Netze Magdeburg GmbH | Ost | Sachsen-Anhalt | Magdeburg | NS | Neubau Leitungen | 2.5 | 0 | NS-Leitungen | abgeschlossen | 2022 | 1.25 | Magdeburg, Sachsen-Anhalt, Deutschland | 52.1316 | 11.64 | 1
Netze Magdeburg GmbH | Ost | Sachsen-Anhalt | Magdeburg | NS | Neubau Leitungen | 3 | 0 | NS-Leitungen | im Bau abgeschlossen | 2024 | 1.26 | Magdeburg, Sachsen-Anhalt, Deutschland | 52.1316 | 11.64 | 1
Netze Magdeburg GmbH | Ost | Sachsen-Anhalt | Magdeburg | NS | Neubau Leitungen | 2.5 | 0 | NS-Leitungen | im Bau bereits eingeleitet | 2024 | 1.26 | Magdeburg, Sachsen-Anhalt, Deutschland | 52.1316 | 11.64 | 1
Netze Magdeburg GmbH | Ost | Sachsen-Anhalt | Magdeburg | NS | Neubau Leitungen | 2.5 | 0 | NS-Leitungen | abgeschlossen | 2023 | 1.28 | Magdeburg, Sachsen-Anhalt, Deutschland | 52.1316 | 11.64 | 1
Netze Magdeburg GmbH | Ost | Sachsen-Anhalt | Magdeburg | MS | Erüchtigungen Leitungen | 3 | 0 | MS-Leitungen | vorgesehene Maßnahme | 2025 | 1.37 | Magdeburg, Sachsen-Anhalt, Deutschland | 52.1316 | 11.64 | 1
Netze Magdeburg GmbH | Ost | Sachsen-Anhalt | Magdeburg | MS | Erüchtigungen Leitungen | 5 | 0 | MS-Leitungen | abgeschlossen | 2023 | 1.59 | Magdeburg, Sachsen-Anhalt, Deutschland | 52.1316 | 11.64 | 1
Netze Magdeburg GmbH | Ost | Sachsen-Anhalt | Magdeburg | NS | Neubau Leitungen | 3 | 1.26 | NS-Leitungen | vorgesehene Maßnahme | 2025 | 1.61 | Magdeburg, Sachsen-Anhalt, Deutschland | 52.1316 | 11.64 | 1
Netze Magdeburg GmbH | Ost | Sachsen-Anhalt | Magdeburg | HS | Erüchtigungen Leitungen | 1.1 | 0 | HS-Leitungen | abgeschlossen | 2022 | 1.8 | Magdeburg, Sachsen-Anhalt, Deutschland | 52.1316 | 11.64 | 1
Netze Magdeburg GmbH | Ost | Sachsen-Anhalt | Magdeburg | MS | Erüchtigungen Leitungen | 4.2 | 0 | MS-Leitungen | im Bau abgeschlossen | 2024 | 1.97 | Magdeburg, Sachsen-Anhalt, Deutschland | 52.1316 | 11.64 | 1
Netze Magdeburg GmbH | Ost | Sachsen-Anhalt | Magdeburg | HS | Neubau UW | 0.3 | 60 | UW | vorgesehene Maßnahme | 2026 | 2 | Magdeburg, Sachsen-Anhalt, Deutschland | 52.1316 | 11.64 | 1
Netze Magdeburg GmbH | Ost | Sachsen-Anhalt | Magdeburg | HS | Erüchtigungen Leitungen | 2 | 35 | HS-Leitungen | abgeschlossen | 2022 | 2.04 | Magdeburg, Sachsen-Anhalt, Deutschland | 52.1316 | 11.64 | 1
Netze Magdeburg GmbH | Ost | Sachsen-Anhalt | Magdeburg | k.A. | Erüchtigungen Leitungen | 0 | 0 | Leitungen | konkrete Planung | 2026 | 2.07 | Magdeburg, Sachsen-Anhalt, Deutschland | 52.1316 | 11.64 | 1
Netze Magdeburg GmbH | Ost | Sachsen-Anhalt | Magdeburg | MS | Neubau UW | 0 | 0 | UW | abgeschlossen | 2023 | 2.3 | Magdeburg, Sachsen-Anhalt, Deutschland | 52.1316 | 11.64 | 1
Netze Magdeburg GmbH | Ost | Sachsen-Anhalt | Magdeburg | MS | Erüchtigungen Leitungen | 4.4 | 10 | MS-Leitungen | im Bau bereits eingeleitet | 2024 | 2.64 | Magdeburg, Sachsen-Anhalt, Deutschland | 52.1316 | 11.64 | 1
Netze Magdeburg GmbH | Ost | Sachsen-Anhalt | Magdeburg | HS | Neubau Schaltanlage | 0 | 0 | Schaltanlage | im Bau | 2024 | 2.91 | Magdeburg, Sachsen-Anhalt, Deutschland | 52.1316 | 11.64 | 1
Netze Magdeburg GmbH | Ost | Sachsen-Anhalt | Magdeburg | MS | Neubau Trafo | 0 | 16 | Trafo | vorgesehene Maßnahme | 2028 | 3 | Magdeburg, Sachsen-Anhalt, Deutschland | 52.1316 | 11.64 | 1
Netze Magdeburg GmbH | Ost | Sachsen-Anhalt | Magdeburg | HS | Neubau Schaltanlage | 0 | 20 | Schaltanlage | vorgesehene Maßnahme | 2032 | 3 | Magdeburg, Sachsen-Anhalt, Deutschland | 52.1316 | 11.64 | 1
Netze Magdeburg GmbH | Ost | Sachsen-Anhalt | Magdeburg | HS | Neubau Trafo | 0 | 31 | Trafo | vorgesehene Maßnahme | 2029 | 3.2 | Magdeburg, Sachsen-Anhalt, Deutschland | 52.1316 | 11.64 | 1
Netze Magdeburg GmbH | Ost | Sachsen-Anhalt | Magdeburg | HS | Neubau Trafo | 0 | 9 | Trafo | im Bau | 2025 | 3.44 | Magdeburg, Sachsen-Anhalt, Deutschland | 52.1316 | 11.64 | 1
Netze Magdeburg GmbH | Ost | Sachsen-Anhalt | Magdeburg | HS | Erüchtigungen Leitungen | 1.1 | 35 | HS-Leitungen | konkrete Planung | 2027 | 3.5 | Magdeburg, Sachsen-Anhalt, Deutschland | 52.1316 | 11.64 | 1
Netze Magdeburg GmbH | Ost | Sachsen-Anhalt | Magdeburg | HS | Neubau Schaltanlage | 0 | 20 | Schaltanlage | vorgesehene Maßnahme | 2027 | 3.7 | Magdeburg, Sachsen-Anhalt, Deutschland | 52.1316 | 11.64 | 1
Netze Magdeburg GmbH | Ost | Sachsen-Anhalt | Magdeburg | HS | Neubau UW | 0 | 12 | UW | vorgesehene Maßnahme | 2033 | 3.9 | Magdeburg, Sachsen-Anhalt, Deutschland | 52.1316 | 11.64 | 1
Netze Magdeburg GmbH | Ost | Sachsen-Anhalt | Magdeburg | MS | Erüchtigungen Leitungen | 6.6 | 10 | MS-Leitungen | im Bau bereits eingeleitet | 2025 | 4.24 | Magdeburg, Sachsen-Anhalt, Deutschland | 52.1316 | 11.64 | 1
Netze Magdeburg GmbH | Ost | Sachsen-Anhalt | Magdeburg | NS | Neubau Leitungen | 3 | 1.26 | NS-Leitungen | vorgesehene Maßnahme | 2027 | 4.5 | Magdeburg, Sachsen-Anhalt, Deutschland | 52.1316 | 11.64 | 1
Netze Magdeburg GmbH | Ost | Sachsen-Anhalt | Magdeburg | HS | Erüchtigungen Leitungen | 1.1 | 35 | HS-Leitungen | im Bau bereits eingeleitet | 2026 | 4.78 | Magdeburg, Sachsen-Anhalt, Deutschland | 52.1316 | 11.64 | 1
Netze Magdeburg GmbH | Ost | Sachsen-Anhalt | Magdeburg | HS | Neubau Kompensationsspule | 0 | 0 | Kompensationsspule | vorgesehene Maßnahme | 2032 | 5 | Magdeburg, Sachsen-Anhalt, Deutschland | 52.1316 | 11.64 | 1
Netze Magdeburg GmbH | Ost | Sachsen-Anhalt | Magdeburg | HS | Neubau Leitungen | 3 | 40 | HS-Leitungen | vorgesehene Maßnahme | 2032 | 5 | Magdeburg, Sachsen-Anhalt, Deutschland | 52.1316 | 11.64 | 1
Netze Magdeburg GmbH | Ost | Sachsen-Anhalt | Magdeburg | HS | Neubau Schaltanlage | 0 | 20 | Schaltanlage | vorgesehene Maßnahme | 2030 | 5.1 | Magdeburg, Sachsen-Anhalt, Deutschland | 52.1316 | 11.64 | 1
Netze Magdeburg GmbH | Ost | Sachsen-Anhalt | Magdeburg | HS | Neubau UW | 0 | 25 | UW | konkrete Planung | 2026 | 5.37 | Magdeburg, Sachsen-Anhalt, Deutschland | 52.1316 | 11.64 | 1
Netze Magdeburg GmbH | Ost | Sachsen-Anhalt | Magdeburg | HS | Neubau UW | 0 | 31.5 | UW | vorgesehene Maßnahme | 2031 | 5.7 | Magdeburg, Sachsen-Anhalt, Deutschland | 52.1316 | 11.64 | 1
Netze Magdeburg GmbH | Ost | Sachsen-Anhalt | Magdeburg | MS | Neubau Schaltanlage | 0 | 0 | Schaltanlage | im Bau bereits eingeleitet | 2027 | 5.75 | Magdeburg, Sachsen-Anhalt, Deutschland | 52.1316 | 11.64 | 1
Netze Magdeburg GmbH | Ost | Sachsen-Anhalt | Magdeburg | HS | Erüchtigungen Leitungen | 5 | 35 | HS-Leitungen | vorgesehene Maßnahme | 2033 | 7 | Magdeburg, Sachsen-Anhalt, Deutschland | 52.1316 | 11.64 | 1
Netze Magdeburg GmbH | Ost | Sachsen-Anhalt | Magdeburg | HS | Neubau Schaltanlage | 0 | 0 | Schaltanlage | im Bau abgeschlossen | 2024 | 8.24 | Magdeburg, Sachsen-Anhalt, Deutschland | 52.1316 | 11.64 | 1
Netze Magdeburg GmbH | Ost | Sachsen-Anhalt | Magdeburg | HS | Erüchtigungen Leitungen | 6 | 35 | HS-Leitungen | vorgesehene Maßnahme | 2030 | 8.5 | Magdeburg, Sachsen-Anhalt, Deutschland | 52.1316 | 11.64 | 1
Netze Magdeburg GmbH | Ost | Sachsen-Anhalt | Magdeburg | HS | Erüchtigungen Leitungen | 3.7 | 100 | HS-Leitungen | konkrete Planung | 2026 | 9.07 | Magdeburg, Sachsen-Anhalt, Deutschland | 52.1316 | 11.64 | 1
Netze Magdeburg GmbH | Ost | Sachsen-Anhalt | Magdeburg | MS | Neubau UW | 0 | 4 | UW | vorgesehene Maßnahme | 2029 | 9.3 | Magdeburg, Sachsen-Anhalt, Deutschland | 52.1316 | 11.64 | 1
Netze Magdeburg GmbH | Ost | Sachsen-Anhalt | Magdeburg | HS | Neubau UW | 0 | 12 | UW | vorgesehene Maßnahme | 2034 | 11.4 | Magdeburg, Sachsen-Anhalt, Deutschland | 52.1316 | 11.64 | 1
Netze Magdeburg GmbH | Ost | Sachsen-Anhalt | Magdeburg | HS | Neubau UW | 0 | 31.5 | UW | vorgesehene Maßnahme | 2028 | 11.4 | Magdeburg, Sachsen-Anhalt, Deutschland | 52.1316 | 11.64 | 1
Netze Magdeburg GmbH | Ost | Sachsen-Anhalt | Magdeburg | NS | Neubau Leitungen | 0 | 0 | NS-Leitungen | vorgesehene Maßnahme | 2028 | 12 | Magdeburg, Sachsen-Anhalt, Deutschland | 52.1316 | 11.64 | 1
Netze Magdeburg GmbH | Ost | Sachsen-Anhalt | Magdeburg | HS | Neubau Leitungen | 9 | 40 | HS-Leitungen | vorgesehene Maßnahme | 2033 | 13 | Magdeburg, Sachsen-Anhalt, Deutschland | 52.1316 | 11.64 | 1
Netze Magdeburg GmbH | Ost | Sachsen-Anhalt | Magdeburg | HS | Neubau UW | 0 | 16 | UW | vorgesehene Maßnahme | 2032 | 13.65 | Magdeburg, Sachsen-Anhalt, Deutschland | 52.1316 | 11.64 | 1
Netze Magdeburg GmbH | Ost | Sachsen-Anhalt | Magdeburg | HS | Neubau Leitungen | 10 | 100 | HS-Leitungen | vorgesehene Maßnahme | 2028 | 14 | Magdeburg, Sachsen-Anhalt, Deutschland | 52.1316 | 11.64 | 1
Netze Magdeburg GmbH | Ost | Sachsen-Anhalt | Magdeburg | NS | Erüchtigung Leitungen | 23 | 0 | NS-Leitungen | vorgesehene Maßnahme | 2028 | 15 | Magdeburg, Sachsen-Anhalt, Deutschland | 52.1316 | 11.64 | 1
Netze Magdeburg GmbH | Ost | Sachsen-Anhalt | Magdeburg | HS | Erüchtigungen Leitungen | 10 | 100 | HS-Leitungen | vorgesehene Maßnahme | 2033 | 18 | Magdeburg, Sachsen-Anhalt, Deutschland | 52.1316 | 11.64 | 1
Netze Magdeburg GmbH | Ost | Sachsen-Anhalt | Magdeburg | HS | Erüchtigungen Leitungen | 8 | 100 | HS-Leitungen | vorgesehene Maßnahme | 2032 | 21 | Magdeburg, Sachsen-Anhalt, Deutschland | 52.1316 | 11.64 | 1
Netzgesellschaft Potsdam GmbH | Ost | Brandenburg | Nuthe | MS | Neubau Kompensationsspule | 0 | 0 | 1 Kompensationsspule | vorgesehen | 2028 | 0.8 | Nuthe, Teltow-Fläming, Brandenburg, Deutschland | 52.1592 | 13.1872 | 1
Netzgesellschaft Potsdam GmbH | Ost | Brandenburg | Potsdam | MS | Erüchtigungen Leitungen | 4.3 | 0 | k.A. | vorgesehen | 2045 | 1.11 | Potsdam, Brandenburg, Deutschland | 52.4009 | 13.0591 | 1
Netzgesellschaft Potsdam GmbH | Ost | Brandenburg | Potsdam Krampnitz | MS | Neubau Schaltanlage | 0 | 0 | 1 UW | konkrete Planung | 2025 | 2 | Römerschanze, Straße nach Sacrow, Krampnitz, Fahrland, Potsdam, Brandenburg, 14476, Deutschland | 52.4418 | 13.0625 | 1
Netzgesellschaft Potsdam GmbH | Ost | Brandenburg | Potsdam | MS | Erüchtigungen Leitungen | 9.1 | 0 | k.A. | vorgesehen | 2035 | 2.36 | Potsdam, Brandenburg, Deutschland | 52.4009 | 13.0591 | 1
Netzgesellschaft Potsdam GmbH | Ost | Brandenburg | Potsdam | MS | Erüchtigungen Leitungen | 7.8 | 0 | k.A. | vorgesehen | 2045 | 2.6 | Potsdam, Brandenburg, Deutschland | 52.4009 | 13.0591 | 1
Netzgesellschaft Potsdam GmbH | Ost | Brandenburg | Nuthe | MS | Erüchtigungen Leitungen | 8.6 | 0 | Abgangszellen | vorgesehen | 2028 | 3 | Nuthe, Teltow-Fläming, Brandenburg, Deutschland | 52.1592 | 13.1872 | 1
Netzgesellschaft Potsdam GmbH | Ost | Brandenburg | Krampnitz | MS | Neubau Leitungen | 0 | 0 | Trafos | im Bau | 2025 | 4 | Krampnitz, Fahrland, Potsdam, Brandenburg, 14476, Deutschland | 52.4573 | 13.0593 | 1
Netzgesellschaft Potsdam GmbH | Ost | Brandenburg | Krampnitz | NS | Neubau Leitungen | 0 | 0 | k.A. | im Bau | 2025 | 4 | Krampnitz, Fahrland, Potsdam, Brandenburg, 14476, Deutschland | 52.4573 | 13.0593 | 1
Netzgesellschaft Potsdam GmbH | Ost | Brandenburg | Potsdam | MS | Neubau UW | 0 | 0 | 2 UW | vorgesehen | 2035 | 4 | Potsdam, Brandenburg, Deutschland | 52.4009 | 13.0591 | 1
Netzgesellschaft Potsdam GmbH | Ost | Brandenburg | Potsdam | MS | Neubau UW | 0 | 0 | 2 UW | vorgesehen | 2045 | 4 | Potsdam, Brandenburg, Deutschland | 52.4009 | 13.0591 | 1
Netzgesellschaft Potsdam GmbH | Ost | Brandenburg | k.A. | MS | Neubau Kompensationsspule | 0 | 0 | 5 Kompensationsspulen | vorgesehen | 2045 | 4 | Brandenburg, Deutschland | 52.8455 | 13.2461 | 1
Netzgesellschaft Potsdam GmbH | Ost | Brandenburg | k.A. | MS | Neubau Kompensationsspule | 0 | 0 | 6 Kompensationsspulen | vorgesehen | 2035 | 4.8 | Brandenburg, Deutschland | 52.8455 | 13.2461 | 1
Netzgesellschaft Potsdam GmbH | Ost | Brandenburg | Potsdam | MS | Erüchtigungen Leitungen | 16.1 | 0 | k.A. | vorgesehen | 2035 | 5.38 | Potsdam, Brandenburg, Deutschland | 52.4009 | 13.0591 | 1
Netzgesellschaft Potsdam GmbH | Ost | Brandenburg | Nuthe | MS | Neubau Leitungen | 13 | 12.6 | Trafos, Schaltanlage | vorgesehen | 2028 | 5.98 | Nuthe, Teltow-Fläming, Brandenburg, Deutschland | 52.1592 | 13.1872 | 1
Netzgesellschaft Potsdam GmbH | Ost | Brandenburg | Krampnitz | MS | Neubau Leitungen | 0 | 0 | k.A. | konkrete Planung | 2025 | 8 | Krampnitz, Fahrland, Potsdam, Brandenburg, 14476, Deutschland | 52.4573 | 13.0593 | 1
Netzgesellschaft Potsdam GmbH | Ost | Brandenburg | Potsdam | MS | Neubau Leitungen | 18 | 0 | k.A. | vorgesehen | 2045 | 8.02 | Potsdam, Brandenburg, Deutschland | 52.4009 | 13.0591 | 1
Netzgesellschaft Potsdam GmbH | Ost | Brandenburg | Potsdam | MS | Neubau Leitungen | 35.4 | 0 | k.A. | vorgesehen | 2035 | 15.76 | Potsdam, Brandenburg, Deutschland | 52.4009 | 13.0591 | 1
Netzgesellschaft Potsdam GmbH | Ost | Brandenburg | Nuthe | MS | Erüchtigungen Leitungen | 2.9 | 7.2 | k.A. | vorgesehen | 2028 | 754 | Nuthe, Teltow-Fläming, Brandenburg, Deutschland | 52.1592 | 13.1872 | 1
Netzgesellschaft Potsdam GmbH | Ost | Brandenburg | Amundsenstraße, Potsdam Nord | MS | Neubau Petersenspule | 0 | 0 | 1 Petersenspule | vorgesehen | 2028 | 0.7 | Amundsenstraße/Potsdamer Straße, Potsdamer Straße, Bornstedter Feld, Bornstedt, Potsdam, Brandenburg, 14469, Deutschland | 52.4166 | 13.0215 | 1
Netzgesellschaft Potsdam GmbH | Ost | Brandenburg | Amundsenstraße, Potsdam Nord | MS | Erüchtigungen Leitungen | 3.38 | 0 | Abgangszellen | vorgesehen | 2028 | 1 | Amundsenstraße/Potsdamer Straße, Potsdamer Straße, Bornstedter Feld, Bornstedt, Potsdam, Brandenburg, 14469, Deutschland | 52.4166 | 13.0215 | 1
Netzgesellschaft Potsdam GmbH | Ost | Brandenburg | Amundsenstraße, Potsdam Nord | MS | Neubau Leitungen | 5.85 | 5.76 | Trafos, Schaltanlage | vorgesehen | 2028 | 3 | Amundsenstraße/Potsdamer Straße, Potsdamer Straße, Bornstedter Feld, Bornstedt, Potsdam, Brandenburg, 14469, Deutschland | 52.4166 | 13.0215 | 1
Netzgesellschaft Potsdam GmbH | Ost | Brandenburg | Amundsenstraße, Potsdam Nord | MS | Erüchtigungen Leitungen | 10.43 | 1.8 | k.A. | vorgesehen | 2028 | 3 | Amundsenstraße/Potsdamer Straße, Potsdamer Straße, Bornstedter Feld, Bornstedt, Potsdam, Brandenburg, 14469, Deutschland | 52.4166 | 13.0215 | 1
Netzgesellschaft Potsdam GmbH | Ost | Brandenburg | Drewitz, Potsdam Südost | MS | Neubau Kompensationsspule | 0 | 0 | 1 Kompensationsspule | vorgesehen | 2028 | 0.8 | Drewitz, Nuthestraße, Stern, Potsdam, Brandenburg, 14480, Deutschland | 52.3722 | 13.1416 | 1
Netzgesellschaft Potsdam GmbH | Ost | Brandenburg | Drewitz, Potsdam Südost | MS | Erüchtigungen Leitungen | 11.8 | 19.8 | Abgangszellen | vorgesehen | 2028 | 4 | Drewitz, Nuthestraße, Stern, Potsdam, Brandenburg, 14480, Deutschland | 52.3722 | 13.1416 | 1
Netzgesellschaft Potsdam GmbH | Ost | Brandenburg | Drewitz, Potsdam Südost | MS | Neubau Leitungen | 9.1 | 8.8 | Trafos, Schaltanlage | vorgesehen | 2028 | 4 | Drewitz, Nuthestraße, Stern, Potsdam, Brandenburg, 14480, Deutschland | 52.3722 | 13.1416 | 1
Netzgesellschaft Potsdam GmbH | Ost | Brandenburg | Drewitz, Potsdam Südost | MS | Erüchtigungen Leitungen | 1.36 | 3.6 | k.A. | vorgesehen | 2028 | 354 | Drewitz, Nuthestraße, Stern, Potsdam, Brandenburg, 14480, Deutschland | 52.3722 | 13.1416 | 1
Netzgesellschaft Potsdam GmbH | Ost | Brandenburg | Potsdam | MS | Neubau Kompensationsspule | 0 | 0 | 1 Kompensationsspule | vorgesehen | 2028 | 0.8 | Potsdam, Brandenburg, Deutschland | 52.4009 | 13.0591 | 1
Netzgesellschaft Potsdam GmbH | Ost | Brandenburg | Potsdam | MS | Neubau Kompensationsspule | 0 | 0 | 1 Kompensationsspule | vorgesehen | 2028 | 0.8 | Potsdam, Brandenburg, Deutschland | 52.4009 | 13.0591 | 1
Netzgesellschaft Potsdam GmbH | Ost | Brandenburg | Potsdam | MS | Neubau Kompensationsspule | 0 | 0 | 1 Kompensationsspule | vorgesehen | 2028 | 0.8 | Potsdam, Brandenburg, Deutschland | 52.4009 | 13.0591 | 1
Netzgesellschaft Potsdam GmbH | Ost | Brandenburg | Potsdam | MS | Erüchtigungen Leitungen | 4.24 | 3.6 | k.A. | vorgesehen | 2028 | 1 | Potsdam, Brandenburg, Deutschland | 52.4009 | 13.0591 | 1
Netzgesellschaft Potsdam GmbH | Ost | Brandenburg | Potsdam | MS | Erüchtigungen Leitungen | 8.8 | 0 | Abgangszellen | vorgesehen | 2028 | 3 | Potsdam, Brandenburg, Deutschland | 52.4009 | 13.0591 | 1
Netzgesellschaft Potsdam GmbH | Ost | Brandenburg | Potsdam | MS | Erüchtigungen Leitungen | 10.03 | 0 | Abgangszellen | vorgesehen | 2028 | 3 | Potsdam, Brandenburg, Deutschland | 52.4009 | 13.0591 | 1
Netzgesellschaft Potsdam GmbH | Ost | Brandenburg | Potsdam | MS | Erüchtigungen Leitungen | 11.03 | 0 | Abgangszellen | vorgesehen | 2028 | 4 | Potsdam, Brandenburg, Deutschland | 52.4009 | 13.0591 | 1
Netzgesellschaft Potsdam GmbH | Ost | Brandenburg | Potsdam | Potsdam | Potsdam | 0 | 0 | Potsdam | Potsdam | Potsdam | 0 | Potsdam, Brandenburg, Deutschland | 52.4009 | 13.0591 | 1
Netzgesellschaft Potsdam GmbH | Ost | Brandenburg | Potsdam | MS | Neubau Leitungen | 10.4 | 10.08 | Trafos, Schaltanlage | vorgesehen | 2028 | 5 | Potsdam, Brandenburg, Deutschland | 52.4009 | 13.0591 | 1
Netzgesellschaft Potsdam GmbH | Ost | Brandenburg | Potsdam | MS | Neubau Leitungen | 21.45 | 20.79 | Trafos, Schaltanlage | vorgesehen | 2028 | 10 | Potsdam, Brandenburg, Deutschland | 52.4009 | 13.0591 | 1
Netzgesellschaft Potsdam GmbH | Ost | Brandenburg | Zeppelinstraße, Potsdam-Westliche Vorstadt, 14471 | MS | Neubau Kompensationsspule | 0 | 0 | 1 Kompensationsspule | vorgesehen | 2028 | 0.8 | Zeppelinstraße/Breite Straße, Zeppelinstraße, Auf dem Kiewitt, Brandenburger Vorstadt, Potsdam, Brandenburg, 14471, Deutschland | 52.3966 | 13.0433 | 1
Netzgesellschaft Potsdam GmbH | Ost | Brandenburg | Zeppelinstraße, Potsdam-Westliche Vorstadt, 14471 | MS | Erüchtigungen Leitungen | 4.1 | 0 | Abgangszellen | vorgesehen | 2028 | 1 | Zeppelinstraße/Breite Straße, Zeppelinstraße, Auf dem Kiewitt, Brandenburger Vorstadt, Potsdam, Brandenburg, 14471, Deutschland | 52.3966 | 13.0433 | 1
Netzgesellschaft Potsdam GmbH | Ost | Brandenburg | Zeppelinstraße, Potsdam-Westliche Vorstadt, 14471 | MS | Erüchtigungen Leitungen | 4.98 | 5.4 | k.A. | vorgesehen | 2028 | 1 | Zeppelinstraße/Breite Straße, Zeppelinstraße, Auf dem Kiewitt, Brandenburger Vorstadt, Potsdam, Brandenburg, 14471, Deutschland | 52.3966 | 13.0433 | 1
Netzgesellschaft Potsdam GmbH | Ost | Brandenburg | Zeppelinstraße, Potsdam-Westliche Vorstadt, 14471 | MS | Neubau Leitungen | 5.85 | 5.04 | Trafos, Schaltanlage | vorgesehen | 2028 | 3 | Zeppelinstraße/Breite Straße, Zeppelinstraße, Auf dem Kiewitt, Brandenburger Vorstadt, Potsdam, Brandenburg, 14471, Deutschland | 52.3966 | 13.0433 | 1
Osthessen Netz GmbH | Mitte | Hessen | Burghaun | MS | Neubau Leitungen | 4 | 0 | k.A. | konkrete Planung | 2024 | 0.8 | Burghaun, Landkreis Fulda, Hessen, 36151, Deutschland | 50.7068 | 9.7027 | 1
Osthessen Netz GmbH | Mitte | Hessen | Kalbach | MS | Neubau Leitungen | 14 | 0 | k.A. | vorgesehene Maßnahme | 2028 | 2 | Kalbach, Landkreis Fulda, Hessen, 36148, Deutschland | 50.4044 | 9.6968 | 1
Osthessen Netz GmbH | Mitte | Hessen | Rasdorf | MS | Neubau Leitungen | 8 | 0 | k.A. | vorgesehene Maßnahme | 2028 | 1.4 | Rasdorf, Landkreis Fulda, Hessen, 36169, Deutschland | 50.712 | 9.8854 | 1
Osthessen Netz GmbH | Mitte | Hessen | Hosenfeld | MS | Neubau Leitungen | 2 | 0 | k.A. | im Bau | 2024 | 0.7 | Hosenfeld, Landkreis Fulda, Hessen, 36154, Deutschland | 50.512 | 9.4986 | 1
Osthessen Netz GmbH | Mitte | Hessen | Haunetal | MS | Ertüchtigung Leitungen | 4 | 0 | k.A. | vorgesehene Maßnahme | 2028 | 0.8 | Haunetal, Landkreis Hersfeld-Rotenburg, Hessen, 36166, Deutschland | 50.7588 | 9.6673 | 1
Osthessen Netz GmbH | Mitte | Hessen | Dipperz | MS | Ertüchtigung Leitungen | 4 | 0 | k.A. | vorgesehene Maßnahme | 2028 | 0.8 | Dipperz, Landkreis Fulda, Hessen, 36160, Deutschland | 50.5426 | 9.7968 | 1
Osthessen Netz GmbH | Mitte | Hessen | Morles | MS | Ertüchtigung Leitungen | 3 | 0 | k.A. | vorgesehene Maßnahme | 2026 | 0.25 | Morles, Nüsttal, Landkreis Fulda, Hessen, Deutschland | 50.6287 | 9.8493 | 1
Osthessen Netz GmbH | Mitte | Hessen | Burghaun | HS | Neubau Trafo | 0 | 0 | 1 | konkrete Planung | 2026 | 4 | Burghaun, Landkreis Fulda, Hessen, 36151, Deutschland | 50.7068 | 9.7027 | 1
Osthessen Netz GmbH | Mitte | Hessen | Bad Soden | HS | Neubau Trafo | 0 | 0 | 1 | konkrete Planung | 2026 | 4 | Bad Soden am Taunus, Main-Taunus-Kreis, Hessen, 65812, Deutschland | 50.1517 | 8.49 | 1
Osthessen Netz GmbH | Mitte | Hessen | Welkers | HS | Neubau Trafo | 0 | 0 | 1 | konkrete Planung | 2026 | 4 | Welkers, Eichenzell, Landkreis Fulda, Hessen, 36124, Deutschland | 50.4788 | 9.7223 | 1
Osthessen Netz GmbH | Mitte | Hessen | k.A. | HS | Neubau Trafo | 0 | 0 | 1 | konkrete Planung | 2026 | 2.5 | Hessen, Deutschland | 50.6081 | 9.0285 | 1
Osthessen Netz GmbH | Mitte | Hessen | Fulda | HS | Neubau UW | 0 | 0 | 1 | vorgesehene Maßnahme | 2030 | 15 | Fulda, Landkreis Fulda, Hessen, Deutschland | 50.5542 | 9.677 | 1
Osthessen Netz GmbH | Mitte | Hessen | k.A. | HS | Neubau UW | 0 | 0 | 1 | vorgesehene Maßnahme | 2030 | 8 | Hessen, Deutschland | 50.6081 | 9.0285 | 1
Osthessen Netz GmbH | Mitte | Hessen | Burghaun | HS | Neubau Trafo | 0 | 0 | 1 | vorgesehene Maßnahme | 2028 | 2 | Burghaun, Landkreis Fulda, Hessen, 36151, Deutschland | 50.7068 | 9.7027 | 1
Osthessen Netz GmbH | Mitte | Hessen | k.A. | MS | Neubau Leitungen | 3 | 0 | k.A. | im Bau | 2024 | 1 | Hessen, Deutschland | 50.6081 | 9.0285 | 1
Osthessen Netz GmbH | Mitte | Hessen | Fulda | HS | Neubau Trafo | 0 | 0 | 1 | vorgesehene Maßnahme | 2028 | 2 | Fulda, Landkreis Fulda, Hessen, Deutschland | 50.5542 | 9.677 | 1
Osthessen Netz GmbH | Mitte | Hessen | Mittelkalbach | MS | Ertüchtigung Leitungen | 1.2 | 0 | k.A. | im Bau | 2024 | 0.15 | Mittelkalbach, Kalbach, Landkreis Fulda, Hessen, Deutschland | 50.4242 | 9.6425 | 1
Osthessen Netz GmbH | Mitte | Hessen | Flieden | HS | Neubau UW | 0 | 0 | 1 | vorgesehene Maßnahme | 2029 | 8 | Flieden, Landkreis Fulda, Hessen, 36103, Deutschland | 50.4165 | 9.5467 | 1
Osthessen Netz GmbH | Mitte | Hessen | Fulda | HS | Neubau Trafo | 0 | 0 | 1 | vorgesehene Maßnahme | 2028 | 4 | Fulda, Landkreis Fulda, Hessen, Deutschland | 50.5542 | 9.677 | 1
Osthessen Netz GmbH | Mitte | Hessen | k.A. | HS | Neubau Trafo | 0 | 0 | 1 | vorgesehene Maßnahme | 2029 | 2.5 | Hessen, Deutschland | 50.6081 | 9.0285 | 1
Osthessen Netz GmbH | Mitte | Hessen | Flieden | HS | Neubau UW | 0 | 0 | 1 | vorgesehene Maßnahme | 2029 | 8 | Flieden, Landkreis Fulda, Hessen, 36103, Deutschland | 50.4165 | 9.5467 | 1
Osthessen Netz GmbH | Mitte | Hessen | k.A. | NS | Ertüchtigung Leitungen | 60 | 0 | k.A. | im Bau | 2028 | 4.5 | Hessen, Deutschland | 50.6081 | 9.0285 | 1
Osthessen Netz GmbH | Mitte | Hessen | Fulda | HS | Neubau Trafo | 0 | 0 | 1 | vorgesehene Maßnahme | 2028 | 4 | Fulda, Landkreis Fulda, Hessen, Deutschland | 50.5542 | 9.677 | 1
Osthessen Netz GmbH | Mitte | Hessen | k.A. | HS | Neubau Trafo | 0 | 0 | 1 | vorgesehene Maßnahme | 2029 | 2.5 | Hessen, Deutschland | 50.6081 | 9.0285 | 1
Osthessen Netz GmbH | Mitte | Hessen | Steinau an der Straße | MS | Ertüchtigung Leitungen | 4 | 0 | k.A. | vorgesehene Maßnahme | 2028 | 0.8 | Steinau an der Straße, Main-Kinzig-Kreis, Hessen, 36396, Deutschland | 50.3556 | 9.4227 | 1
Osthessen Netz GmbH | Mitte | Hessen | k.A. | HS | Neubau Trafo | 0 | 0 | 1 | konkrete Planung | 2026 | 2 | Hessen, Deutschland | 50.6081 | 9.0285 | 1
Osthessen Netz GmbH | Mitte | Hessen | k.A. | HS | Neubau Trafo | 0 | 0 | 1 | im Bau | 2025 | 8.6 | Hessen, Deutschland | 50.6081 | 9.0285 | 1
Osthessen Netz GmbH | Mitte | Hessen | k.A. | HS | Neubau Trafo | 0 | 0 | 1 | im Bau | 2028 | 1.3 | Hessen, Deutschland | 50.6081 | 9.0285 | 1
Osthessen Netz GmbH | Mitte | Hessen | k.A. | HS | Ertüchtigung Leitungen | 43.2 | 0 | k.A. | im Bau | 2028 | 1.3 | Hessen, Deutschland | 50.6081 | 9.0285 | 1
Osthessen Netz GmbH | Mitte | Hessen | k.A. | HS | Neubau Kompensationsspule | 0 | 0 | 1 | im Bau | 2028 | 2.7 | Hessen, Deutschland | 50.6081 | 9.0285 | 1
Osthessen Netz GmbH | Mitte | Hessen | k.A. | MS | Ertüchtigung Leitungen | 0 | 0 | k.A. | im Bau | 2028 | 0.6 | Hessen, Deutschland | 50.6081 | 9.0285 | 1
Osthessen Netz GmbH | Mitte | Hessen | k.A. | HS | Neubau Trafo | 0 | 0 | 1 | vorgesehene Maßnahme | 2028 | 2 | Hessen, Deutschland | 50.6081 | 9.0285 | 1
Osthessen Netz GmbH | Mitte | Hessen | Petersberg, Fulda | HS | Neubau Trafo | 0 | 0 | 1 | vorgesehene Maßnahme | 2028 | 2 | Petersberg, Landkreis Fulda, Hessen, 36100, Deutschland | 50.5767 | 9.7375 | 1
Osthessen Netz GmbH | Mitte | Hessen | k.A. | NS | Ertüchtigung Leitungen | 60 | 0 | k.A. | im Bau | 2028 | 4.5 | Hessen, Deutschland | 50.6081 | 9.0285 | 1
SWE Netz GmbH (Erfurt) | Ost | Thüringen | Erfurt | NS | Neubau Leitungen | 10 | 0 | k.A. | geplante Maßnahme | 2028 | 2.3 | Erfurt, Thüringen, Deutschland | 50.9778 | 11.0287 | 1
SWE Netz GmbH (Erfurt) | Ost | Thüringen | Erfurt | NS | Neubau Leitungen | 16 | 0 | k.A. | geplante Maßnahme | 2033 | 3.8 | Erfurt, Thüringen, Deutschland | 50.9778 | 11.0287 | 1
SWE Netz GmbH (Erfurt) | Ost | Thüringen | Erfurt | MS | Neubau Leitungen | 9.9 | 0 | k.A. | geplante Maßnahme | 2028 | 5.1 | Erfurt, Thüringen, Deutschland | 50.9778 | 11.0287 | 1
SWE Netz GmbH (Erfurt) | Ost | Thüringen | Erfurt | MS | Neubau Leitungen | 11.3 | 0 | k.A. | geplante Maßnahme | 2033 | 5.8 | Erfurt, Thüringen, Deutschland | 50.9778 | 11.0287 | 1
SWE Netz GmbH (Erfurt) | Ost | Thüringen | Erfurt | HS | Anlagenstandorte | 2 | 0 | k.A. | geplante Maßnahme | 2033 | 6 | Erfurt, Thüringen, Deutschland | 50.9778 | 11.0287 | 1
SWE Netz GmbH (Erfurt) | Ost | Thüringen | Erfurt | MS | Anlagenstandorte | 107 | 0 | k.A. | geplante Maßnahme | 2029 | 8 | Erfurt, Thüringen, Deutschland | 50.9778 | 11.0287 | 1
SWE Netz GmbH (Erfurt) | Ost | Thüringen | Erfurt | NS | Neubau Leitungen | 43 | 0 | k.A. | geplante Maßnahme | 2045 | 9.2 | Erfurt, Thüringen, Deutschland | 50.9778 | 11.0287 | 1
SWE Netz GmbH (Erfurt) | Ost | Thüringen | Erfurt | MS | Neubau Leitungen | 27.1 | 0 | k.A. | geplante Maßnahme | 2045 | 12.8 | Erfurt, Thüringen, Deutschland | 50.9778 | 11.0287 | 1
SWE Netz GmbH (Erfurt) | Ost | Thüringen | Erfurt | MS | Anlagenstandorte | 140 | 0 | k.A. | geplante Maßnahme | 2034 | 13.9 | Erfurt, Thüringen, Deutschland | 50.9778 | 11.0287 | 1
SWE Netz GmbH (Erfurt) | Ost | Thüringen | Erfurt | HS | Anlagenstandorte | 6 | 0 | k.A. | geplante Maßnahme | 2045 | 18 | Erfurt, Thüringen, Deutschland | 50.9778 | 11.0287 | 1
SWE Netz GmbH (Erfurt) | Ost | Thüringen | Erfurt | MS | Anlagenstandorte | 347 | 0 | k.A. | geplante Maßnahme | 2046 | 75.1 | Erfurt, Thüringen, Deutschland | 50.9778 | 11.0287 | 1
Schleswig-Holstein Netz GmbH | Nord | Schleswig-Holstein | k.A. | MS | Neubau Leitungen | 76 | 0 | k.A. | abgeschlossen | 2022 | 23.3 | Schleswig-Holstein, Deutschland | 54.1854 | 9.822 | 1
Schleswig-Holstein Netz GmbH | Nord | Schleswig-Holstein | Bad Bramstedt | HS | Neubau UW | 10 | 0 | 1 | konkrete Planung | 2027 | 32.6 | Bad Bramstedt, Kreis Segeberg, Schleswig-Holstein, 24576, Deutschland | 53.9167 | 9.8833 | 1
Schleswig-Holstein Netz GmbH | Nord | Schleswig-Holstein | k.A. | MS | Neubau Leitungen | 4 | 0 | k.A. | im Bau | 2026 | 3.6 | Schleswig-Holstein, Deutschland | 54.1854 | 9.822 | 1
Schleswig-Holstein Netz GmbH | Nord | Schleswig-Holstein | k.A. | MS | Ertüchtigung Leitungen | 2 | 0 | k.A. | vorgesehene Maßnahme | 2026 | 1.6 | Schleswig-Holstein, Deutschland | 54.1854 | 9.822 | 1
Schleswig-Holstein Netz GmbH | Nord | Schleswig-Holstein | k.A. | MS | Neubau Leitungen | 12.04 | 0 | k.A. | konkrete Planung | 2027 | 3.5 | Schleswig-Holstein, Deutschland | 54.1854 | 9.822 | 1
Schleswig-Holstein Netz GmbH | Nord | Schleswig-Holstein | k.A. | HS | Neubau Leitungen | 2 | 0 | k.A. | abgeschlossen | 2022 | 5.5 | Schleswig-Holstein, Deutschland | 54.1854 | 9.822 | 1
Schleswig-Holstein Netz GmbH | Nord | Schleswig-Holstein | k.A. | HS | Neubau Leitungen | 2 | 0 | k.A. | abgeschlossen | 2022 | 4.5 | Schleswig-Holstein, Deutschland | 54.1854 | 9.822 | 1
Schleswig-Holstein Netz GmbH | Nord | Schleswig-Holstein | k.A. | HS | Neubau Leitungen | 1 | 0 | k.A. | vorgesehene Maßnahme | 2026 | 3.4 | Schleswig-Holstein, Deutschland | 54.1854 | 9.822 | 1
Schleswig-Holstein Netz GmbH | Nord | Schleswig-Holstein | k.A. | HS | Neubau Leitungen | 4 | 0 | k.A. | vorgesehene Maßnahme | 2026 | 10 | Schleswig-Holstein, Deutschland | 54.1854 | 9.822 | 1
Schleswig-Holstein Netz GmbH | Nord | Schleswig-Holstein | k.A. | MS | Neubau Leitungen | 2 | 0 | k.A. | vorgesehene Maßnahme | 2026 | 5 | Schleswig-Holstein, Deutschland | 54.1854 | 9.822 | 1
Schleswig-Holstein Netz GmbH | Nord | Schleswig-Holstein | k.A. | MS | Neubau Leitungen | 14 | 0 | k.A. | vorgesehene Maßnahme | 2026 | 24.4 | Schleswig-Holstein, Deutschland | 54.1854 | 9.822 | 1
Schleswig-Holstein Netz GmbH | Nord | Schleswig-Holstein | Ostermoor | MS | Ertüchtigung UW | 0 | 0 | 1 | abgeschlossen | 2022 | 2.8 | Ostermoor, Brunsbüttel-Süd/Ostermoor, Brunsbüttel, Kreis Dithmarschen, Schleswig-Holstein, Deutschland | 53.9102 | 9.1907 | 1
Schleswig-Holstein Netz GmbH | Nord | Schleswig-Holstein | Segeberg | MS | Neubau Leitungen | 1 | 0 | k.A. | konkrete Planung | 2026 | 14 | Segeberg, Schleswig-Holstein, 23826, Deutschland | 53.9232 | 10.1612 | 1
Schleswig-Holstein Netz GmbH | Nord | Schleswig-Holstein | Husum | MS | Ertüchtigung UW | 0 | 0 | 1 | abgeschlossen | 2026 | 5.8 | Husum, Kreis Nordfriesland, Schleswig-Holstein, 25813, Deutschland | 54.4854 | 9.0538 | 1
Schleswig-Holstein Netz GmbH | Nord | Schleswig-Holstein | k.A. | MS | Ertüchtigung UW | 0 | 0 | 1 | abgeschlossen | 2022 | 0.2 | Schleswig-Holstein, Deutschland | 54.1854 | 9.822 | 1
Schleswig-Holstein Netz GmbH | Nord | Schleswig-Holstein | k.A. | MS | Ertüchtigung UW | 0 | 0 | 1 | vorgesehene Maßnahme | 2028 | 13 | Schleswig-Holstein, Deutschland | 54.1854 | 9.822 | 1
Schleswig-Holstein Netz GmbH | Nord | Schleswig-Holstein | Bad Bramstedt | MS | Neubau UW | 0 | 0 | 1 | abgeschlossen | 2023 | 8 | Bad Bramstedt, Kreis Segeberg, Schleswig-Holstein, 24576, Deutschland | 53.9167 | 9.8833 | 1
Schleswig-Holstein Netz GmbH | Nord | Schleswig-Holstein | k.A. | MS | Neubau UW | 0 | 0 | 1 | vorgesehene Maßnahme | 2027 | 17 | Schleswig-Holstein, Deutschland | 54.1854 | 9.822 | 1
Schleswig-Holstein Netz GmbH | Nord | Schleswig-Holstein | Schuby | MS | Ertüchtigung UW | 0 | 0 | 1 | abgeschlossen | 2023 | 2.5 | Schuby, Arensharde, Kreis Schleswig-Flensburg, Schleswig-Holstein, 24850, Deutschland | 54.5158 | 9.48 | 1
Schleswig-Holstein Netz GmbH | Nord | Schleswig-Holstein | k.A. | MS | Neubau UW | 0 | 0 | 1 | vorgesehene Maßnahme | 2027 | 0.6 | Schleswig-Holstein, Deutschland | 54.1854 | 9.822 | 1
Schleswig-Holstein Netz GmbH | Nord | Schleswig-Holstein | Breklum | MS | Neubau Leitungen | 0 | 0 | k.A. | abgeschlossen | 2022 | 5 | Breklum, Mittleres Nordfriesland, Kreis Nordfriesland, Schleswig-Holstein, 25821, Deutschland | 54.6058 | 8.9821 | 1
Schleswig-Holstein Netz GmbH | Nord | Schleswig-Holstein | k.A. | MS | Neubau UW | 0 | 0 | 1 | abgeschlossen | 2023 | 5.5 | Schleswig-Holstein, Deutschland | 54.1854 | 9.822 | 1
Schleswig-Holstein Netz GmbH | Nord | Schleswig-Holstein | k.A. | MS | Neubau UW | 0 | 0 | 1 | vorgesehene Maßnahme | 2027 | 10 | Schleswig-Holstein, Deutschland | 54.1854 | 9.822 | 1
Schleswig-Holstein Netz GmbH | Nord | Schleswig-Holstein | Schwarzenbek | MS | Ertüchtigung UW | 0 | 0 | 1 | abgeschlossen | 2022 | 1 | Schwarzenbek, Kreis Herzogtum Lauenburg, Schleswig-Holstein, 21493, Deutschland | 53.5031 | 10.4786 | 1
Schleswig-Holstein Netz GmbH | Nord | Schleswig-Holstein | FehmarnbeltQuerung | MS | Neubau Leitungen | 0 | 0 | k.A. | konkrete Planung | 2027 | 43 | Schienenanbindung der Festen Fehmarnbeltquerung, Fährhafenstraße, Puttgarden, Fehmarn, Kreis Ostholstein, Schleswig-Holstein, 23769, Deutschland | 54.4798 | 11.2111 | 1
Schleswig-Holstein Netz GmbH | Nord | Schleswig-Holstein | k.A. | MS | Neubau Leitungen | 0 | 0 | k.A. | konkrete Planung | 2025 | 1.3 | Schleswig-Holstein, Deutschland | 54.1854 | 9.822 | 1
Schleswig-Holstein Netz GmbH | Nord | Schleswig-Holstein | Kummerfeld | MS | Ertüchtigung UW | 0 | 0 | 1 | konkrete Planung | 2025 | 8 | Kummerfeld, Pinnau, Kreis Pinneberg, Schleswig-Holstein, 25495, Deutschland | 53.6916 | 9.791 | 1
Schleswig-Holstein Netz GmbH | Nord | Schleswig-Holstein | Schleswig-Holstein | MS | Ertüchtigung UW | 0 | 0 | 1 | vorgesehene Maßnahme | 2025 | 1.5 | Schleswig-Holstein, Deutschland | 54.1854 | 9.822 | 1
Schleswig-Holstein Netz GmbH | Nord | Schleswig-Holstein | k.A. | MS | Ertüchtigung UW | 0 | 0 | 1 | vorgesehene Maßnahme | 2024 | 1 | Schleswig-Holstein, Deutschland | 54.1854 | 9.822 | 1
Schleswig-Holstein Netz GmbH | Nord | Schleswig-Holstein | k.A. | MS | Ertüchtigung UW | 0 | 0 | 1 | vorgesehene Maßnahme | 2028 | 6.5 | Schleswig-Holstein, Deutschland | 54.1854 | 9.822 | 1
Schleswig-Holstein Netz GmbH | Nord | Schleswig-Holstein | Bad Bramstedt | MS | Ertüchtigung UW | 0 | 0 | 1 | im Bau | 2024 | 2.755 | Bad Bramstedt, Kreis Segeberg, Schleswig-Holstein, 24576, Deutschland | 53.9167 | 9.8833 | 1
Schleswig-Holstein Netz GmbH | Nord | Schleswig-Holstein | k.A. | MS | Neubau Kompensationsspule | 0 | 0 | 1 | vorgesehene Maßnahme | 2025 | 1 | Schleswig-Holstein, Deutschland | 54.1854 | 9.822 | 1
Schleswig-Holstein Netz GmbH | Nord | Schleswig-Holstein | Kisdorf | MS | Neubau Leitungen | 0 | 0 | k.A. | konkrete Planung | 2027 | 4.1 | Kisdorf, Kreis Segeberg, Schleswig-Holstein, 24629, Deutschland | 53.8104 | 10.0101 | 1
Schleswig-Holstein Netz GmbH | Nord | Schleswig-Holstein | Breklum | MS | Ertüchtigung Leitungen | 0 | 0 | k.A. | im Bau | 2024 | 1.6 | Breklum, Mittleres Nordfriesland, Kreis Nordfriesland, Schleswig-Holstein, 25821, Deutschland | 54.6058 | 8.9821 | 1
Schleswig-Holstein Netz GmbH | Nord | Schleswig-Holstein | k.A. | MS | Ertüchtigung UW | 0 | 0 | 1 | abgeschlossen | 2023 | 3 | Schleswig-Holstein, Deutschland | 54.1854 | 9.822 | 1
Schleswig-Holstein Netz GmbH | Nord | Schleswig-Holstein | Glinde | MS | Ertüchtigung UW | 0 | 0 | 1 | vorgesehene Maßnahme | 2028 | 5 | Glinde, Kreis Stormarn, Schleswig-Holstein, 21509, Deutschland | 53.5411 | 10.2136 | 1
Schleswig-Holstein Netz GmbH | Nord | Schleswig-Holstein | k.A. | MS | Neubau UW | 0 | 0 | 1 | im Bau | 2025 | 3 | Schleswig-Holstein, Deutschland | 54.1854 | 9.822 | 1
Schleswig-Holstein Netz GmbH | Nord | Schleswig-Holstein | Kiel | MS | Ertüchtigung UW | 0 | 0 | 1 | konkrete Planung | 2025 | 0.3 | Kiel, Schleswig-Holstein, Deutschland | 54.3227 | 10.1356 | 1
Schleswig-Holstein Netz GmbH | Nord | Schleswig-Holstein | k.A. | MS | Neubau Leitungen | 0 | 0 | k.A. | vorgesehene Maßnahme | 2027 | 1 | Schleswig-Holstein, Deutschland | 54.1854 | 9.822 | 1
Schleswig-Holstein Netz GmbH | Nord | Schleswig-Holstein | k.A. | MS | Ertüchtigung Leitungen | 0 | 0 | k.A. | konkrete Planung | 2025 | 5 | Schleswig-Holstein, Deutschland | 54.1854 | 9.822 | 1
Schleswig-Holstein Netz GmbH | Nord | Schleswig-Holstein | Bokhorst | MS | Neubau UW | 0 | 0 | 1 | abgeschlossen | 2022 | 6 | Bokhorst, Amt Schenefeld, Kreis Steinburg, Schleswig-Holstein, Deutschland | 54.0586 | 9.393 | 1
Schleswig-Holstein Netz GmbH | Nord | Schleswig-Holstein | Kiel | MS | Ertüchtigung UW | 0 | 0 | 1 | vorgesehene Maßnahme | 2027 | 2 | Kiel, Schleswig-Holstein, Deutschland | 54.3227 | 10.1356 | 1
Schleswig-Holstein Netz GmbH | Nord | Schleswig-Holstein | Norderstedt | MS | Ertüchtigung UW | 0 | 0 | 1 | im Bau | 2025 | 2.5 | Norderstedt, Kreis Segeberg, Schleswig-Holstein, Deutschland | 53.709 | 9.9892 | 1
Schleswig-Holstein Netz GmbH | Nord | Schleswig-Holstein | Scharbeutz | MS | Neubau UW | 0 | 0 | 1 | vorgesehene Maßnahme | 2025 | 4.5 | Scharbeutz, Kreis Ostholstein, Schleswig-Holstein, Deutschland | 54.0266 | 10.7559 | 1
Schleswig-Holstein Netz GmbH | Nord | Schleswig-Holstein | Handewitt | MS | Neubau Leitungen | 4 | 0 | k.A. | abgeschlossen | 2022 | 2 | Handewitt, Kreis Schleswig-Flensburg, Schleswig-Holstein, Deutschland | 54.7675 | 9.3257 | 1
Schleswig-Holstein Netz GmbH | Nord | Schleswig-Holstein | Bokhorst | MS | Neubau Leitungen | 1 | 0 | k.A. | abgeschlossen | 2022 | 1.5 | Bokhorst, Amt Schenefeld, Kreis Steinburg, Schleswig-Holstein, Deutschland | 54.0586 | 9.393 | 1
Schleswig-Holstein Netz GmbH | Nord | Schleswig-Holstein | Kiel | MS | Ertüchtigung Leitungen | 0.3 | 0 | k.A. | im Bau | 2024 | 3.5 | Kiel, Schleswig-Holstein, Deutschland | 54.3227 | 10.1356 | 1
Schleswig-Holstein Netz GmbH | Nord | Schleswig-Holstein | Handewitt | MS | Ertüchtigung UW | 0 | 0 | 1 | abgeschlossen | 2022 | 1 | Handewitt, Kreis Schleswig-Flensburg, Schleswig-Holstein, Deutschland | 54.7675 | 9.3257 | 1
Schleswig-Holstein Netz GmbH | Nord | Schleswig-Holstein | Vollstedt | MS | Neubau Petersenspule | 0 | 0 | 1 | abgeschlossen | 2022 | 0.4 | Vollstedt, Mittleres Nordfriesland, Kreis Nordfriesland, Schleswig-Holstein, Deutschland | 54.6238 | 9.0421 | 1
Schleswig-Holstein Netz GmbH | Nord | Schleswig-Holstein | Soholm | MS | Neubau Petersenspule | 0 | 0 | 1 | abgeschlossen | 2022 | 0.4 | Soholm, Enge-Sande, Südtondern, Kreis Nordfriesland, Schleswig-Holstein, 25917, Deutschland | 54.6986 | 9.0327 | 1
Schleswig-Holstein Netz GmbH | Nord | Schleswig-Holstein | Kisdorf | MS | Neubau UW | 0 | 0 | 1 | konkrete Planung | 2027 | 16.3 | Kisdorf, Kreis Segeberg, Schleswig-Holstein, 24629, Deutschland | 53.8104 | 10.0101 | 1
Schleswig-Holstein Netz GmbH | Nord | Schleswig-Holstein | Ellerhoop | MS | Neubau Leitungen | 2 | 0 | k.A. | konkrete Planung | 2025 | 1.7 | Ellerhoop, Rantzau, Kreis Pinneberg, Schleswig-Holstein, 25373, Deutschland | 53.7294 | 9.7774 | 1
Schleswig-Holstein Netz GmbH | Nord | Schleswig-Holstein | k.A. | MS | Ertüchtigung Leitungen | 2 | 0 | k.A. | vorgesehene Maßnahme | 2027 | 1 | Schleswig-Holstein, Deutschland | 54.1854 | 9.822 | 1
Schleswig-Holstein Netz GmbH | Nord | Schleswig-Holstein | k.A. | MS | Ertüchtigung Leitungen | 2 | 0 | k.A. | vorgesehene Maßnahme | 2027 | 1 | Schleswig-Holstein, Deutschland | 54.1854 | 9.822 | 1
Schleswig-Holstein Netz GmbH | Nord | Schleswig-Holstein | k.A. | MS | Neubau Leitungen | 0 | 0 | k.A. | vorgesehene Maßnahme | 2027 | 0.3 | Schleswig-Holstein, Deutschland | 54.1854 | 9.822 | 1
Schleswig-Holstein Netz GmbH | Nord | Schleswig-Holstein | Schwesing | MS | Neubau Leitungen | 0 | 0 | k.A. | vorgesehene Maßnahme | 2025 | 2 | Schwesing, Viöl, Kreis Nordfriesland, Schleswig-Holstein, Deutschland | 54.4952 | 9.1348 | 1
Schleswig-Holstein Netz GmbH | Nord | Schleswig-Holstein | k.A. | MS | Neubau UW | 0 | 0 | 1 | konkrete Planung | 2027 | 7 | Schleswig-Holstein, Deutschland | 54.1854 | 9.822 | 1
Schleswig-Holstein Netz GmbH | Nord | Schleswig-Holstein | k.A. | MS | Neubau Leitungen | 0 | 0 | k.A. | vorgesehene Maßnahme | 2027 | 8.5 | Schleswig-Holstein, Deutschland | 54.1854 | 9.822 | 1
Schleswig-Holstein Netz GmbH | Nord | Schleswig-Holstein | Itzehoe | MS | Ertüchtigung Leitungen | 1 | 0 | k.A. | vorgesehene Maßnahme | 2026 | 4 | Itzehoe, Kreis Steinburg, Schleswig-Holstein, 25524, Deutschland | 53.9194 | 9.5172 | 1
Schleswig-Holstein Netz GmbH | Nord | Schleswig-Holstein | Bornholt | MS | Neubau UW | 0 | 0 | 1 | vorgesehene Maßnahme | 2026 | 6 | Bornholt, Amt Mittelholstein, Kreis Rendsburg-Eckernförde, Schleswig-Holstein, Deutschland | 54.0926 | 9.3299 | 1
Schleswig-Holstein Netz GmbH | Nord | Schleswig-Holstein | Bornholt | MS | Neubau Leitungen | 1 | 0 | k.A. | vorgesehene Maßnahme | 2026 | 4.5 | Bornholt, Amt Mittelholstein, Kreis Rendsburg-Eckernförde, Schleswig-Holstein, Deutschland | 54.0926 | 9.3299 | 1
Schleswig-Holstein Netz GmbH | Nord | Schleswig-Holstein | Sahms | HS | Neubau UW | 0 | 0 | 1 | konkrete Planung | 2029 | 22 | Sahms, Schwarzenbek-Land, Kreis Herzogtum Lauenburg, Schleswig-Holstein, Deutschland | 53.5253 | 10.5331 | 1
Schleswig-Holstein Netz GmbH | Nord | Schleswig-Holstein | Sahms | HS | Neubau Leitungen | 0 | 0 | k.A. | konkrete Planung | 2030 | 2 | Sahms, Schwarzenbek-Land, Kreis Herzogtum Lauenburg, Schleswig-Holstein, Deutschland | 53.5253 | 10.5331 | 1
Schleswig-Holstein Netz GmbH | Nord | Schleswig-Holstein | Juliusburg | MS | Neubau UW | 0 | 0 | 1 | vorgesehene Maßnahme | 2030 | 9 | Juliusburg, Lütau, Kreis Herzogtum Lauenburg, Schleswig-Holstein, 21483, Deutschland | 53.4167 | 10.5048 | 1
Schleswig-Holstein Netz GmbH | Nord | Schleswig-Holstein | Juliusburg | MS | Neubau Leitungen | 0 | 0 | k.A. | vorgesehene Maßnahme | 2030 | 8.5 | Juliusburg, Lütau, Kreis Herzogtum Lauenburg, Schleswig-Holstein, 21483, Deutschland | 53.4167 | 10.5048 | 1
Schleswig-Holstein Netz GmbH | Nord | Schleswig-Holstein | Itzehoe | MS | Ertüchtigung Leitungen | 2 | 0 | k.A. | vorgesehene Maßnahme | 2027 | 1 | Itzehoe, Kreis Steinburg, Schleswig-Holstein, 25524, Deutschland | 53.9194 | 9.5172 | 1
Schleswig-Holstein Netz GmbH | Nord | Schleswig-Holstein | k.A. | MS | Neubau Leitungen | 0 | 0 | k.A. | vorgesehene Maßnahme | 2027 | 0.3 | Schleswig-Holstein, Deutschland | 54.1854 | 9.822 | 1
Schleswig-Holstein Netz GmbH | Nord | Schleswig-Holstein | Schwesing | MS | Neubau Leitungen | 0 | 0 | k.A. | vorgesehene Maßnahme | 2025 | 2 | Schwesing, Viöl, Kreis Nordfriesland, Schleswig-Holstein, Deutschland | 54.4952 | 9.1348 | 1
Schleswig-Holstein Netz GmbH | Nord | Schleswig-Holstein | k.A. | MS | Neubau Leitungen | 0 | 0 | k.A. | vorgesehene Maßnahme | 2027 | 8.5 | Schleswig-Holstein, Deutschland | 54.1854 | 9.822 | 1
Schleswig-Holstein Netz GmbH | Nord | Schleswig-Holstein | Itzehoe | MS | Ertüchtigung Leitungen | 1 | 0 | k.A. | vorgesehene Maßnahme | 2026 | 4 | Itzehoe, Kreis Steinburg, Schleswig-Holstein, 25524, Deutschland | 53.9194 | 9.5172 | 1
Schleswig-Holstein Netz GmbH | Nord | Schleswig-Holstein | Bornholt | MS | Neubau UW | 0 | 0 | 1 | vorgesehene Maßnahme | 2026 | 6 | Bornholt, Amt Mittelholstein, Kreis Rendsburg-Eckernförde, Schleswig-Holstein, Deutschland | 54.0926 | 9.3299 | 1
Schleswig-Holstein Netz GmbH | Nord | Schleswig-Holstein | Bornholt | MS | Neubau Leitungen | 1 | 0 | k.A. | vorgesehene Maßnahme | 2026 | 4.5 | Bornholt, Amt Mittelholstein, Kreis Rendsburg-Eckernförde, Schleswig-Holstein, Deutschland | 54.0926 | 9.3299 | 1
Schleswig-Holstein Netz GmbH | Nord | Schleswig-Holstein | Sahms | HS | Neubau UW | 0 | 0 | 1 | konkrete Planung | 2029 | 22 | Sahms, Schwarzenbek-Land, Kreis Herzogtum Lauenburg, Schleswig-Holstein, Deutschland | 53.5253 | 10.5331 | 1
Schleswig-Holstein Netz GmbH | Nord | Schleswig-Holstein | Sahms | HS | Neubau Leitungen | 0 | 0 | k.A. | konkrete Planung | 2030 | 2 | Sahms, Schwarzenbek-Land, Kreis Herzogtum Lauenburg, Schleswig-Holstein, Deutschland | 53.5253 | 10.5331 | 1
Schleswig-Holstein Netz GmbH | Nord | Schleswig-Holstein | Juliusburg | MS | Neubau UW | 0 | 0 | 1 | vorgesehene Maßnahme | 2030 | 9 | Juliusburg, Lütau, Kreis Herzogtum Lauenburg, Schleswig-Holstein, 21483, Deutschland | 53.4167 | 10.5048 | 1
Schleswig-Holstein Netz GmbH | Nord | Schleswig-Holstein | Juliusburg | MS | Neubau Leitungen | 0 | 0 | k.A. | vorgesehene Maßnahme | 2030 | 8.5 | Juliusburg, Lütau, Kreis Herzogtum Lauenburg, Schleswig-Holstein, 21483, Deutschland | 53.4167 | 10.5048 | 1
Schleswig-Holstein Netz GmbH | Nord | Schleswig-Holstein | k.A. | MS | Neubau Leitungen | 50 | 0 | k.A. | vorgesehene Maßnahme | 2030 | 120 | Schleswig-Holstein, Deutschland | 54.1854 | 9.822 | 1
Schleswig-Holstein Netz GmbH | Nord | Schleswig-Holstein | k.A. | MS | Neubau UW | 0 | 0 | 1 | konkrete Planung | 2028 | 20 | Schleswig-Holstein, Deutschland | 54.1854 | 9.822 | 1
Schleswig-Holstein Netz GmbH | Nord | Schleswig-Holstein | k.A. | MS | Neubau Leitungen | 1 | 0 | k.A. | vorgesehene Maßnahme | 2026 | 1.25 | Schleswig-Holstein, Deutschland | 54.1854 | 9.822 | 1
Schleswig-Holstein Netz GmbH | Nord | Schleswig-Holstein | k.A. | MS | Ertüchtigung Leitungen | 0 | 0 | k.A. | vorgesehene Maßnahme | 2027 | 7.5 | Schleswig-Holstein, Deutschland | 54.1854 | 9.822 | 1
Schleswig-Holstein Netz GmbH | Nord | Schleswig-Holstein | Husum Nord | MS | Neubau Leitungen | 9 | 0 | k.A. | konkrete Planung | 2027 | 17.1 | Husum, Kreis Nordfriesland, Schleswig-Holstein, 25813, Deutschland | 54.4854 | 9.0538 | 1
Schleswig-Holstein Netz GmbH | Nord | Schleswig-Holstein | Husum Nord | MS | Neubau Leitungen | 0 | 0 | k.A. | konkrete Planung | 2027 | 0.82 | Husum, Kreis Nordfriesland, Schleswig-Holstein, 25813, Deutschland | 54.4854 | 9.0538 | 1
Schleswig-Holstein Netz GmbH | Nord | Schleswig-Holstein | k.A. | MS | Neubau Leitungen | 8 | 0 | k.A. | konkrete Planung | 2025 | 15.2 | Schleswig-Holstein, Deutschland | 54.1854 | 9.822 | 1
Schleswig-Holstein Netz GmbH | Nord | Schleswig-Holstein | k.A. | MS | Neubau Leitungen | 0 | 0 | k.A. | konkrete Planung | 2025 | 0.62 | Schleswig-Holstein, Deutschland | 54.1854 | 9.822 | 1
Schleswig-Holstein Netz GmbH | Nord | Schleswig-Holstein | Kisdorf | MS | Ertüchtigung Leitungen | 0.2 | 0 | k.A. | konkrete Planung | 2025 | 0.38 | Kisdorf, Kreis Segeberg, Schleswig-Holstein, 24629, Deutschland | 53.8104 | 10.0101 | 1
Schleswig-Holstein Netz GmbH | Nord | Schleswig-Holstein | k.A. | MS | Neubau Leitungen | 23 | 0 | k.A. | konkrete Planung | 2026 | 43.7 | Schleswig-Holstein, Deutschland | 54.1854 | 9.822 | 1
Schleswig-Holstein Netz GmbH | Nord | Schleswig-Holstein | k.A. | MS | Ertüchtigung Leitungen | 0 | 0 | k.A. | konkrete Planung | 2026 | 1.922 | Schleswig-Holstein, Deutschland | 54.1854 | 9.822 | 1
Schleswig-Holstein Netz GmbH | Nord | Schleswig-Holstein | Ostermoor | MS | Neubau UW | 0 | 0 | 1 | konkrete Planung | 2026 | 17.3 | Ostermoor, Brunsbüttel-Süd/Ostermoor, Brunsbüttel, Kreis Dithmarschen, Schleswig-Holstein, Deutschland | 53.9102 | 9.1907 | 1
Schleswig-Holstein Netz GmbH | Nord | Schleswig-Holstein | Ostermoor | MS | Ertüchtigung Leitungen | 0.5 | 0 | k.A. | konkrete Planung | 2026 | 0.95 | Ostermoor, Brunsbüttel-Süd/Ostermoor, Brunsbüttel, Kreis Dithmarschen, Schleswig-Holstein, Deutschland | 53.9102 | 9.1907 | 1
Schleswig-Holstein Netz GmbH | Nord | Schleswig-Holstein | Ostermoor | MS | Ertüchtigung Leitungen | 0.5 | 0 | k.A. | konkrete Planung | 2026 | 0.95 | Ostermoor, Brunsbüttel-Süd/Ostermoor, Brunsbüttel, Kreis Dithmarschen, Schleswig-Holstein, Deutschland | 53.9102 | 9.1907 | 1
Schleswig-Holstein Netz GmbH | Nord | Schleswig-Holstein | Ostermoor | MS | Ertüchtigung Leitungen | 0.2 | 0 | k.A. | konkrete Planung | 2026 | 0.38 | Ostermoor, Brunsbüttel-Süd/Ostermoor, Brunsbüttel, Kreis Dithmarschen, Schleswig-Holstein, Deutschland | 53.9102 | 9.1907 | 1
Schleswig-Holstein Netz GmbH | Nord | Schleswig-Holstein | Husum | MS | Neubau Leitungen | 2 | 0 | k.A. | vorgesehene Maßnahme | 2028 | 3.8 | Husum, Kreis Nordfriesland, Schleswig-Holstein, 25813, Deutschland | 54.4854 | 9.0538 | 1
Schleswig-Holstein Netz GmbH | Nord | Schleswig-Holstein | Husum | MS | Ertüchtigung UW | 0 | 0 | 1 | vorgesehene Maßnahme | 2028 | 2.4 | Husum, Kreis Nordfriesland, Schleswig-Holstein, 25813, Deutschland | 54.4854 | 9.0538 | 1
Schleswig-Holstein Netz GmbH | Nord | Schleswig-Holstein | Kummerfeld | MS | Neubau Leitungen | 4 | 0 | k.A. | vorgesehene Maßnahme | 2029 | 7.6 | Kummerfeld, Pinnau, Kreis Pinneberg, Schleswig-Holstein, 25495, Deutschland | 53.6916 | 9.791 | 1
Schleswig-Holstein Netz GmbH | Nord | Schleswig-Holstein | Sahms | MS | Neubau Leitungen | 40 | 0 | k.A. | konkrete Planung | 2029 | 75 | Sahms, Schwarzenbek-Land, Kreis Herzogtum Lauenburg, Schleswig-Holstein, Deutschland | 53.5253 | 10.5331 | 1
Schleswig-Holstein Netz GmbH | Nord | Schleswig-Holstein | Sahms | MS | Ertüchtigung UW | 0 | 0 | 1 | konkrete Planung | 2029 | 2.4 | Sahms, Schwarzenbek-Land, Kreis Herzogtum Lauenburg, Schleswig-Holstein, Deutschland | 53.5253 | 10.5331 | 1
Schleswig-Holstein Netz GmbH | Nord | Schleswig-Holstein | Sahms | MS | Neubau Leitungen | 21 | 0 | k.A. | konkrete Planung | 2031 | 39.9 | Sahms, Schwarzenbek-Land, Kreis Herzogtum Lauenburg, Schleswig-Holstein, Deutschland | 53.5253 | 10.5331 | 1
Schleswig-Holstein Netz GmbH | Nord | Schleswig-Holstein | Albersdorf | MS | Neubau UW | 0 | 0 | 1 | vorgesehene Maßnahme | 2029 | 15.3 | Albersdorf, Mitteldithmarschen, Kreis Dithmarschen, Schleswig-Holstein, 25767, Deutschland | 54.1458 | 9.2858 | 1
Schleswig-Holstein Netz GmbH | Nord | Schleswig-Holstein | Albersdorf | MS | Neubau Leitungen | 0.5 | 0 | k.A. | vorgesehene Maßnahme | 2029 | 0.95 | Albersdorf, Mitteldithmarschen, Kreis Dithmarschen, Schleswig-Holstein, 25767, Deutschland | 54.1458 | 9.2858 | 1
Schleswig-Holstein Netz GmbH | Nord | Schleswig-Holstein | Albersdorf | MS | Neubau Leitungen | 0.5 | 0 | k.A. | vorgesehene Maßnahme | 2029 | 0.95 | Albersdorf, Mitteldithmarschen, Kreis Dithmarschen, Schleswig-Holstein, 25767, Deutschland | 54.1458 | 9.2858 | 1
Schleswig-Holstein Netz GmbH | Nord | Schleswig-Holstein | k.A. | MS | Neubau UW | 0 | 0 | 1 | vorgesehene Maßnahme | 2029 | 15.3 | Schleswig-Holstein, Deutschland | 54.1854 | 9.822 | 1
Schleswig-Holstein Netz GmbH | Nord | Schleswig-Holstein | Heide West | MS | Neubau Leitungen | 1 | 0 | k.A. | vorgesehene Maßnahme | 2029 | 1.9 | Heide-West, A 23, Norderwöhrden, Heider Umland, Kreis Dithmarschen, Schleswig-Holstein, 25746, Deutschland | 54.1892 | 9.0465 | 1
Schleswig-Holstein Netz GmbH | Nord | Schleswig-Holstein | k.A. | MS | Neubau Leitungen | 0.5 | 0 | k.A. | vorgesehene Maßnahme | 2029 | 0.95 | Schleswig-Holstein, Deutschland | 54.1854 | 9.822 | 1
Schleswig-Holstein Netz GmbH | Nord | Schleswig-Holstein | k.A. | MS | Neubau UW | 0 | 0 | 1 | vorgesehene Maßnahme | 2029 | 15.3 | Schleswig-Holstein, Deutschland | 54.1854 | 9.822 | 1
Schleswig-Holstein Netz GmbH | Nord | Schleswig-Holstein | k.A. | MS | Neubau Leitungen | 0.5 | 0 | k.A. | vorgesehene Maßnahme | 2029 | 0.95 | Schleswig-Holstein, Deutschland | 54.1854 | 9.822 | 1
Schleswig-Holstein Netz GmbH | Nord | Schleswig-Holstein | Grevenkop Steinburg | MS | Neubau Leitungen | 8 | 0 | k.A. | vorgesehene Maßnahme | 2030 | 15.2 | Grevenkop, Krempermarsch, Kreis Steinburg, Schleswig-Holstein, 25361, Deutschland | 53.8421 | 9.5358 | 1
Schleswig-Holstein Netz GmbH | Nord | Schleswig-Holstein | Sahms | MS | Neubau Leitungen | 20 | 0 | k.A. | vorgesehene Maßnahme | 2030 | 34 | Sahms, Schwarzenbek-Land, Kreis Herzogtum Lauenburg, Schleswig-Holstein, Deutschland | 53.5253 | 10.5331 | 1
Schleswig-Holstein Netz GmbH | Nord | Schleswig-Holstein | Sahms | MS | Ertüchtigung UW | 0 | 0 | 1 | vorgesehene Maßnahme | 2030 | 2.4 | Sahms, Schwarzenbek-Land, Kreis Herzogtum Lauenburg, Schleswig-Holstein, Deutschland | 53.5253 | 10.5331 | 1
Schleswig-Holstein Netz GmbH | Nord | Schleswig-Holstein | k.A. | MS | Neubau UW | 0 | 0 | 1 | vorgesehene Maßnahme | 2030 | 15.3 | Schleswig-Holstein, Deutschland | 54.1854 | 9.822 | 1
Schleswig-Holstein Netz GmbH | Nord | Schleswig-Holstein | Grevenkop | MS | Neubau UW | 0 | 0 | 1 | vorgesehene Maßnahme | 2030 | 15.3 | Grevenkop, Krempermarsch, Kreis Steinburg, Schleswig-Holstein, 25361, Deutschland | 53.8421 | 9.5358 | 1
Schleswig-Holstein Netz GmbH | Nord | Schleswig-Holstein | Kreis Steinburg | MS | Neubau Leitungen | 0.5 | 0 | k.A. | vorgesehene Maßnahme | 2030 | 0.95 | Kreis Steinburg, Schleswig-Holstein, Deutschland | 53.9817 | 9.4958 | 1
Schleswig-Holstein Netz GmbH | Nord | Schleswig-Holstein | Grevenkop | MS | Neubau Leitungen | 0.5 | 0 | k.A. | vorgesehene Maßnahme | 2030 | 1.9 | Grevenkop, Krempermarsch, Kreis Steinburg, Schleswig-Holstein, 25361, Deutschland | 53.8421 | 9.5358 | 1
Schleswig-Holstein Netz GmbH | Nord | Schleswig-Holstein | Audorf | MS | Neubau Leitungen | 35 | 0 | k.A. | vorgesehene Maßnahme | 2031 | 66.6 | Schacht-Audorf, Eiderkanal, Kreis Rendsburg-Eckernförde, Schleswig-Holstein, 24790, Deutschland | 54.3132 | 9.7185 | 1
Schleswig-Holstein Netz GmbH | Nord | Schleswig-Holstein | Audorf | MS | Ertüchtigung UW | 0 | 0 | 1 | vorgesehene Maßnahme | 2031 | 2.4 | Schacht-Audorf, Eiderkanal, Kreis Rendsburg-Eckernförde, Schleswig-Holstein, 24790, Deutschland | 54.3132 | 9.7185 | 1
Schleswig-Holstein Netz GmbH | Nord | Schleswig-Holstein | Brachenfeld | MS | Neubau Leitungen | 26 | 0 | k.A. | vorgesehene Maßnahme | 2032 | 49.4 | Brachenfeld, Brachenfeld/Ruthenberg, Neumünster, Schleswig-Holstein, 24536, Deutschland | 54.0759 | 10.0034 | 1
Schleswig-Holstein Netz GmbH | Nord | Schleswig-Holstein | Brachenfeld | MS | Ertüchtigung UW | 0 | 0 | 1 | vorgesehene Maßnahme | 2032 | 2.4 | Brachenfeld, Brachenfeld/Ruthenberg, Neumünster, Schleswig-Holstein, 24536, Deutschland | 54.0759 | 10.0034 | 1
Schleswig-Holstein Netz GmbH | Nord | Schleswig-Holstein | k.A. | MS | Neubau Leitungen | 10 | 0 | k.A. | vorgesehene Maßnahme | 2030 | 19 | Schleswig-Holstein, Deutschland | 54.1854 | 9.822 | 1
Schleswig-Holstein Netz GmbH | Nord | Schleswig-Holstein | k.A. | MS | Neubau Leitungen | 9 | 0 | k.A. | vorgesehene Maßnahme | 2030 | 17.1 | Schleswig-Holstein, Deutschland | 54.1854 | 9.822 | 1
Schleswig-Holstein Netz GmbH | Nord | Schleswig-Holstein | k.A. | MS | Ertüchtigung UW | 0 | 0 | 1 | vorgesehene Maßnahme | 2030 | 2.4 | Schleswig-Holstein, Deutschland | 54.1854 | 9.822 | 1
Schleswig-Holstein Netz GmbH | Nord | Schleswig-Holstein | k.A. | MS | Neubau Leitungen | 2.5 | 0 | k.A. | vorgesehene Maßnahme | 2030 | 0.00475 | Schleswig-Holstein, Deutschland | 54.1854 | 9.822 | 1
Schleswig-Holstein Netz GmbH | Nord | Schleswig-Holstein | k.A. | MS | Neubau Leitungen | 2.5 | 0 | k.A. | vorgesehene Maßnahme | 2030 | 0.00475 | Schleswig-Holstein, Deutschland | 54.1854 | 9.822 | 1
Schleswig-Holstein Netz GmbH | Nord | Schleswig-Holstein | k.A. | MS | Ertüchtigung UW | 0 | 0 | 1 | vorgesehene Maßnahme | 2030 | 2.4 | Schleswig-Holstein, Deutschland | 54.1854 | 9.822 | 1
Schleswig-Holstein Netz GmbH | Nord | Schleswig-Holstein | k.A. | MS | Neubau Leitungen | 23 | 0 | k.A. | vorgesehene Maßnahme | 2033 | 43.7 | Schleswig-Holstein, Deutschland | 54.1854 | 9.822 | 1
Schleswig-Holstein Netz GmbH | Nord | Schleswig-Holstein | k.A. | MS | Ertüchtigung UW | 0 | 0 | 1 | vorgesehene Maßnahme | 2033 | 2.4 | Schleswig-Holstein, Deutschland | 54.1854 | 9.822 | 1
Schleswig-Holstein Netz GmbH | Nord | Schleswig-Holstein | Glinde | MS | Neubau Leitungen | 23 | 0 | k.A. | vorgesehene Maßnahme | 2030 | 43.7 | Glinde, Kreis Stormarn, Schleswig-Holstein, 21509, Deutschland | 53.5411 | 10.2136 | 1
Schleswig-Holstein Netz GmbH | Nord | Schleswig-Holstein | Glinde | MS | Ertüchtigung UW | 0 | 0 | 1 | vorgesehene Maßnahme | 2030 | 2.4 | Glinde, Kreis Stormarn, Schleswig-Holstein, 21509, Deutschland | 53.5411 | 10.2136 | 1
Schleswig-Holstein Netz GmbH | Nord | Schleswig-Holstein | k.A. | MS | Neubau Leitungen | 10 | 0 | k.A. | vorgesehene Maßnahme | 2029 | 19 | Schleswig-Holstein, Deutschland | 54.1854 | 9.822 | 1
Schleswig-Holstein Netz GmbH | Nord | Schleswig-Holstein | k.A. | MS | Neubau Leitungen | 14 | 0 | k.A. | vorgesehene Maßnahme | 2029 | 26.6 | Schleswig-Holstein, Deutschland | 54.1854 | 9.822 | 1
Schleswig-Holstein Netz GmbH | Nord | Schleswig-Holstein | k.A. | MS | Neubau Leitungen | 5 | 0 | k.A. | vorgesehene Maßnahme | 2029 | 9.5 | Schleswig-Holstein, Deutschland | 54.1854 | 9.822 | 1
Schleswig-Holstein Netz GmbH | Nord | Schleswig-Holstein | k.A. | MS | Neubau Leitungen | 14 | 0 | k.A. | vorgesehene Maßnahme | 2029 | 26.6 | Schleswig-Holstein, Deutschland | 54.1854 | 9.822 | 1
Schleswig-Holstein Netz GmbH | Nord | Schleswig-Holstein | k.A. | MS | Ertüchtigung UW | 0 | 0 | 1 | vorgesehene Maßnahme | 2029 | 2.4 | Schleswig-Holstein, Deutschland | 54.1854 | 9.822 | 1
Schleswig-Holstein Netz GmbH | Nord | Schleswig-Holstein | Kiel | MS | Neubau Leitungen | 19 | 0 | k.A. | vorgesehene Maßnahme | 2031 | 36.1 | Kiel, Schleswig-Holstein, Deutschland | 54.3227 | 10.1356 | 1
Schleswig-Holstein Netz GmbH | Nord | Schleswig-Holstein | Steinburg | MS | Neubau Leitungen | 21 | 0 | k.A. | vorgesehene Maßnahme | 2031 | 39.9 | Steinburg, Schleswig-Holstein, 25524, Deutschland | 53.9409 | 9.5158 | 1
Schleswig-Holstein Netz GmbH | Nord | Schleswig-Holstein | Steinburg | MS | Ertüchtigung UW | 0 | 0 | 1 | vorgesehene Maßnahme | 2031 | 2.4 | Steinburg, Schleswig-Holstein, 25524, Deutschland | 53.9409 | 9.5158 | 1
Schleswig-Holstein Netz GmbH | Nord | Schleswig-Holstein | Struxdorf | MS | Neubau Leitungen | 8 | 0 | k.A. | vorgesehene Maßnahme | 2032 | 15.2 | Struxdorf, Südangeln, Kreis Schleswig-Flensburg, Schleswig-Holstein, 24891, Deutschland | 54.6312 | 9.6403 | 1
Schleswig-Holstein Netz GmbH | Nord | Schleswig-Holstein | k.A. | MS | Neubau Leitungen | 0.5 | 0 | k.A. | vorgesehene Maßnahme | 2032 | 0.95 | Schleswig-Holstein, Deutschland | 54.1854 | 9.822 | 1
Schleswig-Holstein Netz GmbH | Nord | Schleswig-Holstein | k.A. | MS | Neubau Leitungen | 5.5 | 0 | k.A. | vorgesehene Maßnahme | 2032 | 10.45 | Schleswig-Holstein, Deutschland | 54.1854 | 9.822 | 1
Schleswig-Holstein Netz GmbH | Nord | Schleswig-Holstein | k.A. | MS | Neubau Leitungen | 6.5 | 0 | k.A. | vorgesehene Maßnahme | 2032 | 12.35 | Schleswig-Holstein, Deutschland | 54.1854 | 9.822 | 1
Schleswig-Holstein Netz GmbH | Nord | Schleswig-Holstein | k.A. | MS | Ertüchtigung UW | 0 | 0 | 1 | vorgesehene Maßnahme | 2032 | 2.4 | Schleswig-Holstein, Deutschland | 54.1854 | 9.822 | 1
Schleswig-Holstein Netz GmbH | Nord | Schleswig-Holstein | Tellingstedt | MS | Neubau Leitungen | 11 | 0 | k.A. | vorgesehene Maßnahme | 2032 | 20.9 | Tellingstedt, Eider, Kreis Dithmarschen, Schleswig-Holstein, Deutschland | 54.2199 | 9.2808 | 1
Schleswig-Holstein Netz GmbH | Nord | Schleswig-Holstein | Tellingstedt | MS | Ertüchtigung UW | 0 | 0 | 1 | vorgesehene Maßnahme | 2032 | 2.4 | Tellingstedt, Eider, Kreis Dithmarschen, Schleswig-Holstein, Deutschland | 54.2199 | 9.2808 | 1
Schleswig-Holstein Netz GmbH | Nord | Schleswig-Holstein | k.A. | MS | Neubau Leitungen | 2 | 0 | k.A. | vorgesehene Maßnahme | 2033 | 3.8 | Schleswig-Holstein, Deutschland | 54.1854 | 9.822 | 1
Schleswig-Holstein Netz GmbH | Nord | Schleswig-Holstein | k.A. | MS | Neubau Leitungen | 16 | 0 | k.A. | vorgesehene Maßnahme | 2033 | 30.4 | Schleswig-Holstein, Deutschland | 54.1854 | 9.822 | 1
Schleswig-Holstein Netz GmbH | Nord | Schleswig-Holstein | k.A. | MS | Neubau Leitungen | 20 | 0 | k.A. | vorgesehene Maßnahme | 2033 | 38 | Schleswig-Holstein, Deutschland | 54.1854 | 9.822 | 1
Schleswig-Holstein Netz GmbH | Nord | Schleswig-Holstein | k.A. | MS | Neubau Leitungen | 21 | 0 | k.A. | vorgesehene Maßnahme | 2033 | 39.9 | Schleswig-Holstein, Deutschland | 54.1854 | 9.822 | 1
Schleswig-Holstein Netz GmbH | Nord | Schleswig-Holstein | k.A. | MS | Ertüchtigung UW | 0 | 0 | 1 | vorgesehene Maßnahme | 2033 | 2.4 | Schleswig-Holstein, Deutschland | 54.1854 | 9.822 | 1
Schleswig-Holstein Netz GmbH | Nord | Schleswig-Holstein | Kiel | MS | Neubau UW | 0 | 0 | 1 | vorgesehene Maßnahme | 2031 | 15.3 | Kiel, Schleswig-Holstein, Deutschland | 54.3227 | 10.1356 | 1
Schleswig-Holstein Netz GmbH | Nord | Schleswig-Holstein | Kiel | MS | Neubau Leitungen | 0.5 | 0 | k.A. | vorgesehene Maßnahme | 2031 | 0.95 | Kiel, Schleswig-Holstein, Deutschland | 54.3227 | 10.1356 | 1
Schleswig-Holstein Netz GmbH | Nord | Schleswig-Holstein | Stemwarde | MS | Neubau UW | 0 | 0 | 1 | vorgesehene Maßnahme | 2031 | 10.5 | Stemwarde, Barsbüttel, Kreis Stormarn, Schleswig-Holstein, 22885, Deutschland | 53.5708 | 10.2431 | 1
Schleswig-Holstein Netz GmbH | Nord | Schleswig-Holstein | k.A. | MS | Neubau UW | 0 | 0 | 1 | vorgesehene Maßnahme | 2032 | 15.3 | Schleswig-Holstein, Deutschland | 54.1854 | 9.822 | 1
Schleswig-Holstein Netz GmbH | Nord | Schleswig-Holstein | k.A. | MS | Neubau Leitungen | 0.5 | 0 | k.A. | vorgesehene Maßnahme | 2032 | 0.95 | Schleswig-Holstein, Deutschland | 54.1854 | 9.822 | 1
Schleswig-Holstein Netz GmbH | Nord | Schleswig-Holstein | k.A. | MS | Neubau Leitungen | 0.5 | 0 | k.A. | vorgesehene Maßnahme | 2032 | 0.95 | Schleswig-Holstein, Deutschland | 54.1854 | 9.822 | 1
Schleswig-Holstein Netz GmbH | Nord | Schleswig-Holstein | k.A. | MS | Neubau UW | 0 | 0 | 1 | vorgesehene Maßnahme | 2033 | 15.3 | Schleswig-Holstein, Deutschland | 54.1854 | 9.822 | 1
Schleswig-Holstein Netz GmbH | Nord | Schleswig-Holstein | Tellingstedt | MS | Neubau UW | 0 | 0 | 1 | vorgesehene Maßnahme | 2032 | 8 | Tellingstedt, Eider, Kreis Dithmarschen, Schleswig-Holstein, Deutschland | 54.2199 | 9.2808 | 1
Schleswig-Holstein Netz GmbH | Nord | Schleswig-Holstein | k.A. | MS | Neubau UW | 0 | 0 | 1 | vorgesehene Maßnahme | 2031 | 15.3 | Schleswig-Holstein, Deutschland | 54.1854 | 9.822 | 1
Schleswig-Holstein Netz GmbH | Nord | Schleswig-Holstein | k.A. | MS | Neubau Leitungen | 0.5 | 0 | k.A. | vorgesehene Maßnahme | 2031 | 0.95 | Schleswig-Holstein, Deutschland | 54.1854 | 9.822 | 1
Schleswig-Holstein Netz GmbH | Nord | Schleswig-Holstein | k.A. | MS | Neubau Leitungen | 0.5 | 0 | k.A. | vorgesehene Maßnahme | 2031 | 0.95 | Schleswig-Holstein, Deutschland | 54.1854 | 9.822 | 1
Schleswig-Holstein Netz GmbH | Nord | Schleswig-Holstein | k.A. | MS | Neubau Leitungen | 2 | 0 | k.A. | konkrete Planung | 2024 | 0.21 | Schleswig-Holstein, Deutschland | 54.1854 | 9.822 | 1
Schleswig-Holstein Netz GmbH | Nord | Schleswig-Holstein | k.A. | MS | Neubau Leitungen | 5.6 | 0 | k.A. | im Bau | 2024 | 0.499 | Schleswig-Holstein, Deutschland | 54.1854 | 9.822 | 1
Schleswig-Holstein Netz GmbH | Nord | Schleswig-Holstein | k.A. | MS | Neubau Leitungen | 3.2 | 0 | k.A. | konkrete Planung | 2024 | 0.244 | Schleswig-Holstein, Deutschland | 54.1854 | 9.822 | 1
Schleswig-Holstein Netz GmbH | Nord | Schleswig-Holstein | Loewenstedt | MS | Neubau Leitungen | 4 | 0 | k.A. | im Bau | 2024 | 0.451 | Löwenstedt, Viöl, Kreis Nordfriesland, Schleswig-Holstein, 25864, Deutschland | 54.6224 | 9.1731 | 1
Schleswig-Holstein Netz GmbH | Nord | Schleswig-Holstein | k.A. | MS | Neubau Leitungen | 2 | 0 | k.A. | konkrete Planung | 2025 | 0.467 | Schleswig-Holstein, Deutschland | 54.1854 | 9.822 | 1
Schleswig-Holstein Netz GmbH | Nord | Schleswig-Holstein | Grabau | MS | Neubau Leitungen | 7.9 | 0 | k.A. | konkrete Planung | 2025 | 1.702 | Grabau, Schwarzenbek-Land, Kreis Herzogtum Lauenburg, Schleswig-Holstein, Deutschland | 53.5138 | 10.5212 | 1
Schleswig-Holstein Netz GmbH | Nord | Schleswig-Holstein | k.A. | MS | Neubau Leitungen | 3.2 | 0 | k.A. | konkrete Planung | 2024 | 0.98 | Schleswig-Holstein, Deutschland | 54.1854 | 9.822 | 1
Schleswig-Holstein Netz GmbH | Nord | Schleswig-Holstein | k.A. | MS | Neubau Leitungen | 3.6 | 0 | k.A. | konkrete Planung | 2024 | 0.843 | Schleswig-Holstein, Deutschland | 54.1854 | 9.822 | 1
Schleswig-Holstein Netz GmbH | Nord | Schleswig-Holstein | k.A. | MS | Neubau Leitungen | 11.5 | 0 | k.A. | konkrete Planung | 2024 | 1.518 | Schleswig-Holstein, Deutschland | 54.1854 | 9.822 | 1
Schleswig-Holstein Netz GmbH | Nord | Schleswig-Holstein | k.A. | MS | Neubau Leitungen | 7.3 | 0 | k.A. | konkrete Planung | 2025 | 2.403 | Schleswig-Holstein, Deutschland | 54.1854 | 9.822 | 1
Schleswig-Holstein Netz GmbH | Nord | Schleswig-Holstein | k.A. | MS | Neubau Leitungen | 11.3 | 0 | k.A. | konkrete Planung | 2024 | 1.622 | Schleswig-Holstein, Deutschland | 54.1854 | 9.822 | 1
Schleswig-Holstein Netz GmbH | Nord | Schleswig-Holstein | k.A. | MS | Neubau Leitungen | 15.9 | 0 | k.A. | konkrete Planung | 2024 | 1.626 | Schleswig-Holstein, Deutschland | 54.1854 | 9.822 | 1
Schleswig-Holstein Netz GmbH | Nord | Schleswig-Holstein | k.A. | MS | Neubau Leitungen | 4.8 | 0 | k.A. | im Bau | 2024 | 0.352 | Schleswig-Holstein, Deutschland | 54.1854 | 9.822 | 1
Schleswig-Holstein Netz GmbH | Nord | Schleswig-Holstein | Schleswig-Holstein | MS | Neubau Leitungen | 0 | 0 | k.A. | konkrete Planung | 2024 | 0.3 | Schleswig-Holstein, Deutschland | 54.1854 | 9.822 | 1
Schleswig-Holstein Netz GmbH | Nord | Schleswig-Holstein | Fahrenkrug | MS | Neubau Leitungen | 1.3 | 0 | k.A. | im Bau | 2024 | 0.365 | Fahrenkrug, Trave-Land, Kreis Segeberg, Schleswig-Holstein, Deutschland | 53.9444 | 10.2534 | 1
Schleswig-Holstein Netz GmbH | Nord | Schleswig-Holstein | Ammersbek | MS | Neubau Leitungen | 2.4 | 0 | k.A. | konkrete Planung | 2025 | 0.395 | Ammersbek, Kreis Stormarn, Schleswig-Holstein, 22949, Deutschland | 53.6951 | 10.1905 | 1
Schleswig-Holstein Netz GmbH | Nord | Schleswig-Holstein | Bargstedt | MS | Neubau Leitungen | 2.6 | 0 | k.A. | im Bau | 2024 | 0.383 | Bargstedt, Amt Nortorfer Land, Kreis Rendsburg-Eckernförde, Schleswig-Holstein, 24793, Deutschland | 54.1622 | 9.7696 | 1
Schleswig-Holstein Netz GmbH | Nord | Schleswig-Holstein | Bokhorst | MS | Neubau Leitungen | 2.4 | 0 | k.A. | konkrete Planung | 2024 | 0.366 | Bokhorst, Amt Schenefeld, Kreis Steinburg, Schleswig-Holstein, Deutschland | 54.0586 | 9.393 | 1
Schleswig-Holstein Netz GmbH | Nord | Schleswig-Holstein | Trittau | MS | Neubau Leitungen | 0 | 0 | k.A. | konkrete Planung | 2024 | 0.455 | Trittau, Kreis Stormarn, Schleswig-Holstein, 22946, Deutschland | 53.6117 | 10.4044 | 1
Schleswig-Holstein Netz GmbH | Nord | Schleswig-Holstein | k.A. | MS | Neubau Leitungen | 11 | 0 | k.A. | konkrete Planung | 2024 | 1.708 | Schleswig-Holstein, Deutschland | 54.1854 | 9.822 | 1
Schleswig-Holstein Netz GmbH | Nord | Schleswig-Holstein | Uetersen | MS | Neubau Leitungen | 0.6 | 0 | k.A. | konkrete Planung | 2024 | 0.273 | Uetersen, Kreis Pinneberg, Schleswig-Holstein, 25436, Deutschland | 53.6852 | 9.6698 | 1
Schleswig-Holstein Netz GmbH | Nord | Schleswig-Holstein | Ahrensburg | MS | Neubau Leitungen | 2.1 | 0 | k.A. | konkrete Planung | 2024 | 0.246 | Ahrensburg, Kreis Stormarn, Schleswig-Holstein, 22926, Deutschland | 53.6737 | 10.2359 | 1
Schleswig-Holstein Netz GmbH | Nord | Schleswig-Holstein | Ahrensburg | MS | Neubau Leitungen | 0.7 | 0 | k.A. | konkrete Planung | 2024 | 0.152 | Ahrensburg, Kreis Stormarn, Schleswig-Holstein, 22926, Deutschland | 53.6737 | 10.2359 | 1
Schleswig-Holstein Netz GmbH | Nord | Schleswig-Holstein | Helgoland | MS | Neubau Leitungen | 1.1 | 0 | k.A. | im Bau | 2024 | 0.764 | Helgoland, Kreis Pinneberg, Schleswig-Holstein, 27498, Deutschland | 54.1821 | 7.8876 | 1
Schleswig-Holstein Netz GmbH | Nord | Schleswig-Holstein | k.A. | MS | Neubau Leitungen | 0.3 | 0 | k.A. | konkrete Planung | 2024 | 0.216 | Schleswig-Holstein, Deutschland | 54.1854 | 9.822 | 1
Schleswig-Holstein Netz GmbH | Nord | Schleswig-Holstein | Kellinghusen | MS | Neubau Leitungen | 0.3 | 0 | k.A. | konkrete Planung | 2024 | 0.163 | Kellinghusen, Amt Kellinghusen, Kreis Steinburg, Schleswig-Holstein, 25548, Deutschland | 53.9495 | 9.7189 | 1
Schleswig-Holstein Netz GmbH | Nord | Schleswig-Holstein | k.A. | MS | Neubau Leitungen | 1.7 | 0 | k.A. | konkrete Planung | 2024 | 0.38 | Schleswig-Holstein, Deutschland | 54.1854 | 9.822 | 1
Schleswig-Holstein Netz GmbH | Nord | Schleswig-Holstein | k.A. | MS | Neubau Leitungen | 1.2 | 0 | k.A. | im Bau | 2024 | 0.164 | Schleswig-Holstein, Deutschland | 54.1854 | 9.822 | 1
Schleswig-Holstein Netz GmbH | Nord | Schleswig-Holstein | Jevenstedt | MS | Neubau Leitungen | 4.7 | 0 | k.A. | im Bau | 2024 | 0.527 | Jevenstedt, Amt Jevenstedt, Kreis Rendsburg-Eckernförde, Schleswig-Holstein, 24808, Deutschland | 54.2336 | 9.6607 | 1
Schleswig-Holstein Netz GmbH | Nord | Schleswig-Holstein | Jevenstedt | MS | Neubau Leitungen | 0 | 0 | k.A. | konkrete Planung | 2024 | 0.737 | Jevenstedt, Amt Jevenstedt, Kreis Rendsburg-Eckernförde, Schleswig-Holstein, 24808, Deutschland | 54.2336 | 9.6607 | 1
Schleswig-Holstein Netz GmbH | Nord | Schleswig-Holstein | Bokhorst | MS | Neubau Leitungen | 0 | 0 | k.A. | konkrete Planung | 2024 | 0.366 | Bokhorst, Amt Schenefeld, Kreis Steinburg, Schleswig-Holstein, Deutschland | 54.0586 | 9.393 | 1
Schleswig-Holstein Netz GmbH | Nord | Schleswig-Holstein | k.A. | MS | Neubau Leitungen | 2 | 0 | k.A. | konkrete Planung | 2024 | 0.479 | Schleswig-Holstein, Deutschland | 54.1854 | 9.822 | 1
Schleswig-Holstein Netz GmbH | Nord | Schleswig-Holstein | Bokhorst | MS | Neubau Leitungen | 0 | 0 | k.A. | konkrete Planung | 2024 | 0.117 | Bokhorst, Amt Schenefeld, Kreis Steinburg, Schleswig-Holstein, Deutschland | 54.0586 | 9.393 | 1
Schleswig-Holstein Netz GmbH | Nord | Schleswig-Holstein | Bokel | MS | Neubau Leitungen | 0 | 0 | k.A. | konkrete Planung | 2024 | 0.388 | Bokel, Amt Nortorfer Land, Kreis Rendsburg-Eckernförde, Schleswig-Holstein, Deutschland | 54.2158 | 9.7941 | 1
Schleswig-Holstein Netz GmbH | Nord | Schleswig-Holstein | k.A. | MS | Neubau Leitungen | 12 | 0 | k.A. | konkrete Planung | 2025 | 1.589 | Schleswig-Holstein, Deutschland | 54.1854 | 9.822 | 1
Schleswig-Holstein Netz GmbH | Nord | Schleswig-Holstein | Nienwohld | MS | Neubau Leitungen | 5 | 0 | k.A. | konkrete Planung | 2025 | 1.558 | Nienwohld, Bargteheide-Land, Kreis Stormarn, Schleswig-Holstein, Deutschland | 53.7859 | 10.1938 | 1
Schleswig-Holstein Netz GmbH | Nord | Schleswig-Holstein | k.A. | MS | Neubau Leitungen | 1.6 | 0 | k.A. | konkrete Planung | 2024 | 0.236 | Schleswig-Holstein, Deutschland | 54.1854 | 9.822 | 1
Schleswig-Holstein Netz GmbH | Nord | Schleswig-Holstein | Dersau | MS | Neubau Leitungen | 3.8 | 0 | k.A. | konkrete Planung | 2024 | 0.874 | Dersau, Großer Plöner See, Kreis Plön, Schleswig-Holstein, Deutschland | 54.1203 | 10.3356 | 1
Schleswig-Holstein Netz GmbH | Nord | Schleswig-Holstein | k.A. | MS | Neubau Leitungen | 3.6 | 0 | k.A. | konkrete Planung | 2024 | 1.235 | Schleswig-Holstein, Deutschland | 54.1854 | 9.822 | 1
Schleswig-Holstein Netz GmbH | Nord | Schleswig-Holstein | Ammersbek | MS | Neubau Leitungen | 1.7 | 0 | k.A. | konkrete Planung | 2024 | 0.393 | Ammersbek, Kreis Stormarn, Schleswig-Holstein, 22949, Deutschland | 53.6951 | 10.1905 | 1
Schleswig-Holstein Netz GmbH | Nord | Schleswig-Holstein | k.A. | MS | Neubau Leitungen | 2.2 | 0 | k.A. | konkrete Planung | 2024 | 0.345 | Schleswig-Holstein, Deutschland | 54.1854 | 9.822 | 1
Schleswig-Holstein Netz GmbH | Nord | Schleswig-Holstein | Ahrensburg | MS | Neubau Leitungen | 0.9 | 0 | k.A. | konkrete Planung | 2024 | 0.212 | Ahrensburg, Kreis Stormarn, Schleswig-Holstein, 22926, Deutschland | 53.6737 | 10.2359 | 1
Schleswig-Holstein Netz GmbH | Nord | Schleswig-Holstein | Elmenhorst Lanken | MS | Neubau Schaltanlage | 4.5 | 0 | k.A. | konkrete Planung | 2025 | 0.632 | Solar Deutschland GmbH, 15, Leineweberring, Lanken, Elmenhorst, Schwarzenbek-Land, Kreis Herzogtum Lauenburg, Schleswig-Holstein, 21493, Deutschland | 53.5299 | 10.5093 | 1
Schleswig-Holstein Netz GmbH | Nord | Schleswig-Holstein | k.A. | MS | Neubau Leitungen | 2.4 | 0 | k.A. | konkrete Planung | 2024 | 0.293 | Schleswig-Holstein, Deutschland | 54.1854 | 9.822 | 1
Schleswig-Holstein Netz GmbH | Nord | Schleswig-Holstein | Honigfleth | MS | Neubau Leitungen | 3.1 | 0 | k.A. | im Bau | 2024 | 0.706 | Honigfleth, Stördorf, Amt Wilstermarsch, Kreis Steinburg, Schleswig-Holstein, 25554, Deutschland | 53.9302 | 9.4277 | 1
Schleswig-Holstein Netz GmbH | Nord | Schleswig-Holstein | Hohenlockstedt | MS | Neubau Leitungen | 4.4 | 0 | k.A. | konkrete Planung | 2024 | 0.593 | Hohenlockstedt, Amt Kellinghusen, Kreis Steinburg, Schleswig-Holstein, 25551, Deutschland | 53.9667 | 9.6167 | 1
Schleswig-Holstein Netz GmbH | Nord | Schleswig-Holstein | Rellingen | MS | Neubau Leitungen | 2.7 | 0 | k.A. | konkrete Planung | 2024 | 0.467 | Rellingen, Kreis Pinneberg, Schleswig-Holstein, 25462, Deutschland | 53.6512 | 9.8299 | 1
Schleswig-Holstein Netz GmbH | Nord | Schleswig-Holstein | Rellingen | MS | Neubau Leitungen | 4.7 | 0 | k.A. | konkrete Planung | 2024 | 0 | Rellingen, Kreis Pinneberg, Schleswig-Holstein, 25462, Deutschland | 53.6512 | 9.8299 | 1
Schleswig-Holstein Netz GmbH | Nord | Schleswig-Holstein | Uetersen | MS | Neubau Leitungen | 0 | 0 | k.A. | konkrete Planung | 2024 | 0.269 | Uetersen, Kreis Pinneberg, Schleswig-Holstein, 25436, Deutschland | 53.6852 | 9.6698 | 1
Schleswig-Holstein Netz GmbH | Nord | Schleswig-Holstein | Uetersen | MS | Neubau Leitungen | 2.4 | 0 | k.A. | konkrete Planung | 2024 | 0.817 | Uetersen, Kreis Pinneberg, Schleswig-Holstein, 25436, Deutschland | 53.6852 | 9.6698 | 1
Schleswig-Holstein Netz GmbH | Nord | Schleswig-Holstein | k.A. | MS | Neubau Leitungen | 0.4 | 0 | k.A. | konkrete Planung | 2024 | 0.197 | Schleswig-Holstein, Deutschland | 54.1854 | 9.822 | 1
Schleswig-Holstein Netz GmbH | Nord | Schleswig-Holstein | Uetersen Klosterkoppel | MS | Neubau Leitungen | 3.3 | 0 | k.A. | konkrete Planung | 2024 | 1.116 | Uetersen, Finkenbrook, An der Klosterkoppel, Klosterbezirk, Uetersen, Kreis Pinneberg, Schleswig-Holstein, 25436, Deutschland | 53.6813 | 9.6665 | 1
Schleswig-Holstein Netz GmbH | Nord | Schleswig-Holstein | Rellingen | MS | Neubau Leitungen | 3.8 | 0 | k.A. | konkrete Planung | 2024 | 1.106 | Rellingen, Kreis Pinneberg, Schleswig-Holstein, 25462, Deutschland | 53.6512 | 9.8299 | 1
Schleswig-Holstein Netz GmbH | Nord | Schleswig-Holstein | Rellingen | MS | Neubau Leitungen | 5.6 | 0 | k.A. | konkrete Planung | 2025 | 1.12 | Rellingen, Kreis Pinneberg, Schleswig-Holstein, 25462, Deutschland | 53.6512 | 9.8299 | 1
Schleswig-Holstein Netz GmbH | Nord | Schleswig-Holstein | Fehmarn | MS | Neubau Leitungen | 7.8 | 0 | k.A. | konkrete Planung | 2025 | 0.796 | Fehmarn, Kreis Ostholstein, Schleswig-Holstein, 23769, Deutschland | 54.4687 | 11.1341 | 1
Schleswig-Holstein Netz GmbH | Nord | Schleswig-Holstein | Uetersener | MS | Neubau Leitungen | 2 | 0 | k.A. | konkrete Planung | 2025 | 0.731 | Uetersener Wasserturm, 28, Birkenallee, Uetersen, Kreis Pinneberg, Schleswig-Holstein, 25436, Deutschland | 53.6886 | 9.6822 | 1
Schleswig-Holstein Netz GmbH | Nord | Schleswig-Holstein | k.A. | MS | Neubau Leitungen | 2.6 | 0 | k.A. | konkrete Planung | 2025 | 1.164 | Schleswig-Holstein, Deutschland | 54.1854 | 9.822 | 1
Schleswig-Holstein Netz GmbH | Nord | Schleswig-Holstein | Timmdorf Dorfstr | MS | Neubau Leitungen | 0.5 | 0 | k.A. | konkrete Planung | 2024 | 0.208 | Timmdorf, Seekoppel, Dorfstraße, Timmdorf, Malente, Kreis Ostholstein, Schleswig-Holstein, 23714, Deutschland | 54.1734 | 10.5114 | 1
Schleswig-Holstein Netz GmbH | Nord | Schleswig-Holstein | Engelau | MS | Neubau Leitungen | 0.4 | 0 | k.A. | konkrete Planung | 2024 | 0.195 | Engelau, Giekau, Lütjenburg, Kreis Plön, Schleswig-Holstein, 24329, Deutschland | 54.2593 | 10.5436 | 1
Schleswig-Holstein Netz GmbH | Nord | Schleswig-Holstein | Helgoland | MS | Neubau Leitungen | 0.6 | 0 | k.A. | konkrete Planung | 2024 | 0.189 | Helgoland, Kreis Pinneberg, Schleswig-Holstein, 27498, Deutschland | 54.1821 | 7.8876 | 1
Schleswig-Holstein Netz GmbH | Nord | Schleswig-Holstein | k.A. | MS | Neubau Leitungen | 0 | 0 | k.A. | konkrete Planung | 2024 | 0.209 | Schleswig-Holstein, Deutschland | 54.1854 | 9.822 | 1
Schleswig-Holstein Netz GmbH | Nord | Schleswig-Holstein | Bosau, Hutzfeld | MS | Neubau Leitungen | 1.1 | 0 | k.A. | konkrete Planung | 2024 | 0.154 | Gemeinde Bosau, Hauptstraße, Hutzfeld, Bosau, Großer Plöner See, Kreis Ostholstein, Schleswig-Holstein, 23715, Deutschland | 54.0904 | 10.4862 | 1
Schleswig-Holstein Netz GmbH | Nord | Schleswig-Holstein | k.A. | MS | Neubau Leitungen | 0.1 | 0 | k.A. | konkrete Planung | 2025 | 0.202 | Schleswig-Holstein, Deutschland | 54.1854 | 9.822 | 1
Schleswig-Holstein Netz GmbH | Nord | Schleswig-Holstein | Fehmarn, Wulfen, Wulfener Hals | MS | Neubau Leitungen | 1.5 | 0 | k.A. | konkrete Planung | 2024 | 0.24 | Clubhaus Golfclub Fehmarn, 80, Wulfener Hals Weg, Wulfen, Fehmarn, Kreis Ostholstein, Schleswig-Holstein, 23769, Deutschland | 54.4079 | 11.1726 | 1
Schleswig-Holstein Netz GmbH | Nord | Schleswig-Holstein | Heiligenhafen Steinwarder | MS | Neubau Leitungen | 0.7 | 0 | k.A. | konkrete Planung | 2024 | 0.329 | Heiligenhafen, Steinwarder, Steinwarder, Heiligenhafen, Kreis Ostholstein, Schleswig-Holstein, 23774, Deutschland | 54.382 | 10.9525 | 1
Schleswig-Holstein Netz GmbH | Nord | Schleswig-Holstein | k.A. | MS | Neubau Leitungen | 2.3 | 0 | k.A. | konkrete Planung | 2024 | 0.251 | Schleswig-Holstein, Deutschland | 54.1854 | 9.822 | 1
Schleswig-Holstein Netz GmbH | Nord | Schleswig-Holstein | Hamwarde | MS | Neubau Leitungen | 0.5 | 0 | k.A. | konkrete Planung | 2024 | 0.253 | Hamwarde, Hohe Elbgeest, Kreis Herzogtum Lauenburg, Schleswig-Holstein, Deutschland | 53.4526 | 10.4219 | 1
Schleswig-Holstein Netz GmbH | Nord | Schleswig-Holstein | k.A. | MS | Neubau Leitungen | 5.6 | 0 | k.A. | konkrete Planung | 2025 | 0.633 | Schleswig-Holstein, Deutschland | 54.1854 | 9.822 | 1
Schleswig-Holstein Netz GmbH | Nord | Schleswig-Holstein | k.A. | MS | Neubau Leitungen | 0.8 | 0 | k.A. | konkrete Planung | 2025 | 0.254 | Schleswig-Holstein, Deutschland | 54.1854 | 9.822 | 1
Schleswig-Holstein Netz GmbH | Nord | Schleswig-Holstein | Husum | MS | Neubau Leitungen | 15 | 0 | k.A. | im Bau | 2024 | 1.118 | Husum, Kreis Nordfriesland, Schleswig-Holstein, 25813, Deutschland | 54.4854 | 9.0538 | 1
Schleswig-Holstein Netz GmbH | Nord | Schleswig-Holstein | Kellinghusen | MS | Neubau Leitungen | 1.4 | 0 | k.A. | konkrete Planung | 2024 | 0.198 | Kellinghusen, Amt Kellinghusen, Kreis Steinburg, Schleswig-Holstein, 25548, Deutschland | 53.9495 | 9.7189 | 1
Schleswig-Holstein Netz GmbH | Nord | Schleswig-Holstein | Hohenlockstedt | MS | Neubau Leitungen | 6.1 | 0 | k.A. | konkrete Planung | 2024 | 0.757 | Hohenlockstedt, Amt Kellinghusen, Kreis Steinburg, Schleswig-Holstein, 25551, Deutschland | 53.9667 | 9.6167 | 1
Schleswig-Holstein Netz GmbH | Nord | Schleswig-Holstein | Hartenholm | MS | Neubau Leitungen | 2 | 0 | k.A. | konkrete Planung | 2025 | 0.317 | Hartenholm, Auenland Südholstein, Kreis Segeberg, Schleswig-Holstein, 24628, Deutschland | 53.9002 | 10.0601 | 1
Schleswig-Holstein Netz GmbH | Nord | Schleswig-Holstein | Fehmarn | MS | Neubau Leitungen | 0.1 | 0 | k.A. | konkrete Planung | 2024 | 0.306 | Fehmarn, Kreis Ostholstein, Schleswig-Holstein, 23769, Deutschland | 54.4687 | 11.1341 | 1
Schleswig-Holstein Netz GmbH | Nord | Schleswig-Holstein | Uetersen | MS | Neubau Leitungen | 3.1 | 0 | k.A. | konkrete Planung | 2024 | 1.711 | Uetersen, Kreis Pinneberg, Schleswig-Holstein, 25436, Deutschland | 53.6852 | 9.6698 | 1
Schleswig-Holstein Netz GmbH | Nord | Schleswig-Holstein | k.A. | MS | Neubau Leitungen | 1.1 | 0 | k.A. | konkrete Planung | 2024 | 0.156 | Schleswig-Holstein, Deutschland | 54.1854 | 9.822 | 1
Schleswig-Holstein Netz GmbH | Nord | Schleswig-Holstein | Uetersen | MS | Neubau Leitungen | 2.2 | 0 | k.A. | konkrete Planung | 2025 | 1.142 | Uetersen, Kreis Pinneberg, Schleswig-Holstein, 25436, Deutschland | 53.6852 | 9.6698 | 1
Schleswig-Holstein Netz GmbH | Nord | Schleswig-Holstein | Heiligenhafen Strandhusen | MS | Neubau Leitungen | 1 | 0 | k.A. | konkrete Planung | 2024 | 0.179 | Leuchtturm Heiligenhafen, Lütjenbroder Weg, Strandhusen, Heiligenhafen, Kreis Ostholstein, Schleswig-Holstein, 23774, Deutschland | 54.3673 | 11.0214 | 1
Schleswig-Holstein Netz GmbH | Nord | Schleswig-Holstein | Schenefeld | MS | Neubau Leitungen | 0.9 | 0 | k.A. | konkrete Planung | 2024 | 0.42 | Schenefeld, Amt Schenefeld, Kreis Steinburg, Schleswig-Holstein, 25560, Deutschland | 54.0485 | 9.4703 | 1
Schleswig-Holstein Netz GmbH | Nord | Schleswig-Holstein | Ahrensburg | MS | Neubau Leitungen | 1.4 | 0 | k.A. | konkrete Planung | 2024 | 0.267 | Ahrensburg, Kreis Stormarn, Schleswig-Holstein, 22926, Deutschland | 53.6737 | 10.2359 | 1
Schleswig-Holstein Netz GmbH | Nord | Schleswig-Holstein | Gudow | MS | Neubau Leitungen | 30 | 0 | k.A. | konkrete Planung | 2026 | 3.915 | Gudow, Büchen, Kreis Herzogtum Lauenburg, Schleswig-Holstein, 23899, Deutschland | 53.5552 | 10.7666 | 1
Schleswig-Holstein Netz GmbH | Nord | Schleswig-Holstein | Ahrensburg | MS | Neubau Leitungen | 4.2 | 0 | k.A. | konkrete Planung | 2025 | 1.165 | Ahrensburg, Kreis Stormarn, Schleswig-Holstein, 22926, Deutschland | 53.6737 | 10.2359 | 1
Schleswig-Holstein Netz GmbH | Nord | Schleswig-Holstein | k.A. | MS | Neubau Leitungen | 0.7 | 0 | k.A. | konkrete Planung | 2025 | 0.229 | Schleswig-Holstein, Deutschland | 54.1854 | 9.822 | 1
Schleswig-Holstein Netz GmbH | Nord | Schleswig-Holstein | Giekau | MS | Neubau Leitungen | 0.6 | 0 | k.A. | konkrete Planung | 2024 | 0.408 | Giekau, Lütjenburg, Kreis Plön, Schleswig-Holstein, Deutschland | 54.3178 | 10.5064 | 1
Schleswig-Holstein Netz GmbH | Nord | Schleswig-Holstein | Stakendorf | MS | Neubau Leitungen | 2.7 | 0 | k.A. | konkrete Planung | 2024 | 0.679 | Stakendorf, Probstei, Kreis Plön, Schleswig-Holstein, Deutschland | 54.3873 | 10.424 | 1
Schleswig-Holstein Netz GmbH | Nord | Schleswig-Holstein | k.A. | MS | Neubau Leitungen | 1.2 | 0 | k.A. | konkrete Planung | 2024 | 0.68 | Schleswig-Holstein, Deutschland | 54.1854 | 9.822 | 1
Schleswig-Holstein Netz GmbH | Nord | Schleswig-Holstein | k.A. | MS | Neubau Leitungen | 7.2 | 0 | k.A. | konkrete Planung | 2024 | 0.847 | Schleswig-Holstein, Deutschland | 54.1854 | 9.822 | 1
Schleswig-Holstein Netz GmbH | Nord | Schleswig-Holstein | Escheburg | MS | Neubau Leitungen | 1.2 | 0 | k.A. | konkrete Planung | 2024 | 0.282 | Escheburg, Hohe Elbgeest, Kreis Herzogtum Lauenburg, Schleswig-Holstein, Deutschland | 53.4666 | 10.3101 | 1
Schleswig-Holstein Netz GmbH | Nord | Schleswig-Holstein | Grambek | MS | Neubau Leitungen | 1.2 | 0 | k.A. | konkrete Planung | 2024 | 0.203 | Grambek, Breitenfelde, Kreis Herzogtum Lauenburg, Schleswig-Holstein, Deutschland | 53.574 | 10.6794 | 1
Schleswig-Holstein Netz GmbH | Nord | Schleswig-Holstein | Rellingen | MS | Neubau Leitungen | 0.9 | 0 | k.A. | konkrete Planung | 2024 | 0.588 | Rellingen, Kreis Pinneberg, Schleswig-Holstein, 25462, Deutschland | 53.6512 | 9.8299 | 1
Schleswig-Holstein Netz GmbH | Nord | Schleswig-Holstein | Uetersen | MS | Neubau Leitungen | 0.4 | 0 | k.A. | konkrete Planung | 2024 | 0.467 | Uetersen, Kreis Pinneberg, Schleswig-Holstein, 25436, Deutschland | 53.6852 | 9.6698 | 1
Schleswig-Holstein Netz GmbH | Nord | Schleswig-Holstein | Uetersen | MS | Neubau Leitungen | 1.6 | 0 | k.A. | konkrete Planung | 2024 | 0.28 | Uetersen, Kreis Pinneberg, Schleswig-Holstein, 25436, Deutschland | 53.6852 | 9.6698 | 1
Schleswig-Holstein Netz GmbH | Nord | Schleswig-Holstein | Ellerbek | MS | Neubau Leitungen | 2.1 | 0 | k.A. | konkrete Planung | 2024 | 0.222 | Ellerbek, Pinnau, Kreis Pinneberg, Schleswig-Holstein, Deutschland | 53.6469 | 9.8935 | 1
Schleswig-Holstein Netz GmbH | Nord | Schleswig-Holstein | Honigsee | MS | Neubau Leitungen | 2.7 | 0 | k.A. | konkrete Planung | 2024 | 0.561 | Honigsee, Preetz-Land, Kreis Plön, Schleswig-Holstein, Deutschland | 54.2284 | 10.188 | 1
Schleswig-Holstein Netz GmbH | Nord | Schleswig-Holstein | Quickhorn | MS | Neubau Leitungen | 2.9 | 0 | k.A. | konkrete Planung | 2024 | 0.358 | Quickhorn, Bredstedt, Mittleres Nordfriesland, Kreis Nordfriesland, Schleswig-Holstein, 25821, Deutschland | 54.6452 | 8.9775 | 1
Schleswig-Holstein Netz GmbH | Nord | Schleswig-Holstein | Kellinghusen | MS | Neubau Leitungen | 0.7 | 0 | k.A. | konkrete Planung | 2024 | 0.309 | Kellinghusen, Amt Kellinghusen, Kreis Steinburg, Schleswig-Holstein, 25548, Deutschland | 53.9495 | 9.7189 | 1
Schleswig-Holstein Netz GmbH | Nord | Schleswig-Holstein | Fehmarn | MS | Neubau Leitungen | 13 | 0 | k.A. | konkrete Planung | 2024 | 1.718 | Fehmarn, Kreis Ostholstein, Schleswig-Holstein, 23769, Deutschland | 54.4687 | 11.1341 | 1
Schleswig-Holstein Netz GmbH | Nord | Schleswig-Holstein | k.A. | MS | Neubau Leitungen | 10.2 | 0 | k.A. | im Bau | 2024 | 2.776 | Schleswig-Holstein, Deutschland | 54.1854 | 9.822 | 1
Schleswig-Holstein Netz GmbH | Nord | Schleswig-Holstein | Breklum | MS | Neubau Leitungen | 7.4 | 0 | k.A. | im Bau | 2024 | 1.406 | Breklum, Mittleres Nordfriesland, Kreis Nordfriesland, Schleswig-Holstein, 25821, Deutschland | 54.6058 | 8.9821 | 1
Schleswig-Holstein Netz GmbH | Nord | Schleswig-Holstein | Selk | MS | Neubau Leitungen | 2.4 | 0 | k.A. | konkrete Planung | 2024 | 0.266 | Selk, Haddeby, Kreis Schleswig-Flensburg, Schleswig-Holstein, Deutschland | 54.4722 | 9.5703 | 1
Schleswig-Holstein Netz GmbH | Nord | Schleswig-Holstein | Hallig | MS | Neubau Leitungen | 1.1 | 0 | k.A. | konkrete Planung | 2024 | 0.91 | Hallig Hooge, Pellworm, Kreis Nordfriesland, Schleswig-Holstein, 25859, Deutschland | 54.5694 | 8.545 | 1
Schleswig-Holstein Netz GmbH | Nord | Schleswig-Holstein | k.A. | MS | Neubau Leitungen | 0 | 0 | k.A. | konkrete Planung | 2024 | 0.243 | Schleswig-Holstein, Deutschland | 54.1854 | 9.822 | 1
Schleswig-Holstein Netz GmbH | Nord | Schleswig-Holstein | Ahrensburg | MS | Neubau Leitungen | 1.9 | 0 | k.A. | konkrete Planung | 2024 | 0.67 | Ahrensburg, Kreis Stormarn, Schleswig-Holstein, 22926, Deutschland | 53.6737 | 10.2359 | 1
Schleswig-Holstein Netz GmbH | Nord | Schleswig-Holstein | Ahrensburg | MS | Neubau Leitungen | 0 | 0 | k.A. | konkrete Planung | 2024 | 0.181 | Ahrensburg, Kreis Stormarn, Schleswig-Holstein, 22926, Deutschland | 53.6737 | 10.2359 | 1
Schleswig-Holstein Netz GmbH | Nord | Schleswig-Holstein | Heide West | MS | Neubau Leitungen | 7.9 | 0 | k.A. | konkrete Planung | 2024 | 0.812 | Heide-West, A 23, Norderwöhrden, Heider Umland, Kreis Dithmarschen, Schleswig-Holstein, 25746, Deutschland | 54.1892 | 9.0465 | 1
Schleswig-Holstein Netz GmbH | Nord | Schleswig-Holstein | Emkendorf | MS | Neubau Leitungen | 6.2 | 0 | k.A. | konkrete Planung | 2024 | 1.144 | Emkendorf, Amt Nortorfer Land, Kreis Rendsburg-Eckernförde, Schleswig-Holstein, 24802, Deutschland | 54.2623 | 9.8471 | 1
Schleswig-Holstein Netz GmbH | Nord | Schleswig-Holstein | k.A. | MS | Neubau Leitungen | 1.9 | 0 | k.A. | konkrete Planung | 2024 | 0.218 | Schleswig-Holstein, Deutschland | 54.1854 | 9.822 | 1
Schleswig-Holstein Netz GmbH | Nord | Schleswig-Holstein | k.A. | MS | Neubau Leitungen | 9.4 | 0 | k.A. | konkrete Planung | 2025 | 0.836 | Schleswig-Holstein, Deutschland | 54.1854 | 9.822 | 1
Schleswig-Holstein Netz GmbH | Nord | Schleswig-Holstein | k.A. | MS | Neubau Leitungen | 2.6 | 0 | k.A. | konkrete Planung | 2024 | 0.86 | Schleswig-Holstein, Deutschland | 54.1854 | 9.822 | 1
Schleswig-Holstein Netz GmbH | Nord | Schleswig-Holstein | Schenefeld | MS | Neubau Leitungen | 1.2 | 0 | k.A. | konkrete Planung | 2024 | 0.341 | Schenefeld, Amt Schenefeld, Kreis Steinburg, Schleswig-Holstein, 25560, Deutschland | 54.0485 | 9.4703 | 1
Schleswig-Holstein Netz GmbH | Nord | Schleswig-Holstein | Kellinghusen | MS | Neubau Leitungen | 0.8 | 0 | k.A. | konkrete Planung | 2024 | 0.211 | Kellinghusen, Amt Kellinghusen, Kreis Steinburg, Schleswig-Holstein, 25548, Deutschland | 53.9495 | 9.7189 | 1
Schleswig-Holstein Netz GmbH | Nord | Schleswig-Holstein | k.A. | MS | Neubau Leitungen | 0.4 | 0 | k.A. | konkrete Planung | 2024 | 0.203 | Schleswig-Holstein, Deutschland | 54.1854 | 9.822 | 1
Schleswig-Holstein Netz GmbH | Nord | Schleswig-Holstein | k.A. | MS | Neubau Leitungen | 0.4 | 0 | k.A. | konkrete Planung | 2024 | 0.16 | Schleswig-Holstein, Deutschland | 54.1854 | 9.822 | 1
Schleswig-Holstein Netz GmbH | Nord | Schleswig-Holstein | k.A. | MS | Neubau Leitungen | 0.4 | 0 | k.A. | konkrete Planung | 2024 | 0.176 | Schleswig-Holstein, Deutschland | 54.1854 | 9.822 | 1
Schleswig-Holstein Netz GmbH | Nord | Schleswig-Holstein | k.A. | MS | Neubau Leitungen | 11.2 | 0 | k.A. | konkrete Planung | 2025 | 1.764 | Schleswig-Holstein, Deutschland | 54.1854 | 9.822 | 1
Schleswig-Holstein Netz GmbH | Nord | Schleswig-Holstein | k.A. | MS | Neubau Leitungen | 0.8 | 0 | k.A. | konkrete Planung | 2024 | 0.346 | Schleswig-Holstein, Deutschland | 54.1854 | 9.822 | 1
Schleswig-Holstein Netz GmbH | Nord | Schleswig-Holstein | Osterroenfeld | MS | Neubau Leitungen | 2.4 | 0 | k.A. | konkrete Planung | 2025 | 0.518 | Osterrönfeld, Eiderkanal, Kreis Rendsburg-Eckernförde, Schleswig-Holstein, 24783, Deutschland | 54.2883 | 9.6943 | 1
Schleswig-Holstein Netz GmbH | Nord | Schleswig-Holstein | Brokstedt | MS | Neubau Leitungen | 2.4 | 0 | k.A. | konkrete Planung | 2024 | 0.431 | Brokstedt, Amt Kellinghusen, Kreis Steinburg, Schleswig-Holstein, 24616, Deutschland | 53.9901 | 9.822 | 1
Schleswig-Holstein Netz GmbH | Nord | Schleswig-Holstein | Brokstedt | MS | Neubau Leitungen | 0.6 | 0 | k.A. | konkrete Planung | 2025 | 0.208 | Brokstedt, Amt Kellinghusen, Kreis Steinburg, Schleswig-Holstein, 24616, Deutschland | 53.9901 | 9.822 | 1
Schleswig-Holstein Netz GmbH | Nord | Schleswig-Holstein | Rellingen | MS | Neubau Leitungen | 1.3 | 0 | k.A. | konkrete Planung | 2024 | 0.284 | Rellingen, Kreis Pinneberg, Schleswig-Holstein, 25462, Deutschland | 53.6512 | 9.8299 | 1
Schleswig-Holstein Netz GmbH | Nord | Schleswig-Holstein | Borstel | MS | Neubau Leitungen | 7.6 | 0 | k.A. | konkrete Planung | 2024 | 1.457 | Borstel, Amt Bad Bramstedt-Land, Kreis Segeberg, Schleswig-Holstein, Deutschland | 53.9706 | 9.7993 | 1
Schleswig-Holstein Netz GmbH | Nord | Schleswig-Holstein | Ohrstedt | MS | Neubau Leitungen | 5.1 | 0 | k.A. | konkrete Planung | 2024 | 0.661 | Oster-Ohrstedt, Viöl, Kreis Nordfriesland, Schleswig-Holstein, 25885, Deutschland | 54.5168 | 9.2269 | 1
Schleswig-Holstein Netz GmbH | Nord | Schleswig-Holstein | Simonsberg | MS | Neubau Leitungen | 2 | 0 | k.A. | konkrete Planung | 2024 | 0.475 | Simonsberg, Nordsee-Treene, Kreis Nordfriesland, Schleswig-Holstein, Deutschland | 54.4366 | 8.9601 | 1
Schleswig-Holstein Netz GmbH | Nord | Schleswig-Holstein | Hohenwestedt | MS | Neubau Leitungen | 0 | 0 | k.A. | im Bau | 2024 | 0.267 | Hohenwestedt, Amt Mittelholstein, Kreis Rendsburg-Eckernförde, Schleswig-Holstein, 24594, Deutschland | 54.0955 | 9.6537 | 1
Schleswig-Holstein Netz GmbH | Nord | Schleswig-Holstein | Uetersen | MS | Neubau Leitungen | 1.1 | 0 | k.A. | konkrete Planung | 2024 | 0.546 | Uetersen, Kreis Pinneberg, Schleswig-Holstein, 25436, Deutschland | 53.6852 | 9.6698 | 1
Schleswig-Holstein Netz GmbH | Nord | Schleswig-Holstein | Uetersen | MS | Neubau Leitungen | 4.4 | 0 | k.A. | konkrete Planung | 2024 | 1.378 | Uetersen, Kreis Pinneberg, Schleswig-Holstein, 25436, Deutschland | 53.6852 | 9.6698 | 1
Schleswig-Holstein Netz GmbH | Nord | Schleswig-Holstein | Borstel | MS | Neubau Leitungen | 3.2 | 0 | k.A. | konkrete Planung | 2024 | 0.804 | Borstel, Amt Bad Bramstedt-Land, Kreis Segeberg, Schleswig-Holstein, Deutschland | 53.9706 | 9.7993 | 1
Schleswig-Holstein Netz GmbH | Nord | Schleswig-Holstein | Uetersen | MS | Neubau Leitungen | 1.4 | 0 | k.A. | konkrete Planung | 2024 | 0.505 | Uetersen, Kreis Pinneberg, Schleswig-Holstein, 25436, Deutschland | 53.6852 | 9.6698 | 1
Schleswig-Holstein Netz GmbH | Nord | Schleswig-Holstein | k.A. | MS | Neubau Leitungen | 0.9 | 0 | k.A. | konkrete Planung | 2025 | 0.32 | Schleswig-Holstein, Deutschland | 54.1854 | 9.822 | 1
Schleswig-Holstein Netz GmbH | Nord | Schleswig-Holstein | Hamwarde | MS | Neubau Leitungen | 1.4 | 0 | k.A. | konkrete Planung | 2025 | 0.295 | Hamwarde, Hohe Elbgeest, Kreis Herzogtum Lauenburg, Schleswig-Holstein, Deutschland | 53.4526 | 10.4219 | 1
Schleswig-Holstein Netz GmbH | Nord | Schleswig-Holstein | Schleswig-Holstein | MS | Neubau Leitungen | 342.1 | 0 | k.A. | vorgesehene Maßnahme | 2028 | 52.445 | Schleswig-Holstein, Deutschland | 54.1854 | 9.822 | 1
Schleswig-Holstein Netz GmbH | Nord | Schleswig-Holstein | Friedrichstadt | MS | Neubau Leitungen | 189.9 | 0 | k.A. | vorgesehene Maßnahme | 2028 | 29.556 | Friedrichstadt, Kreis Nordfriesland, Schleswig-Holstein, 25840, Deutschland | 54.376 | 9.0898 | 1
Schleswig-Holstein Netz GmbH | Nord | Schleswig-Holstein | Kaltenkirchen | MS | Neubau Leitungen | 93.5 | 0 | k.A. | vorgesehene Maßnahme | 2028 | 13.427 | Kaltenkirchen, Kreis Segeberg, Schleswig-Holstein, Deutschland | 53.8372 | 9.9615 | 1
Schleswig-Holstein Netz GmbH | Nord | Schleswig-Holstein | Meldorf | MS | Neubau Leitungen | 794.9 | 0 | k.A. | vorgesehene Maßnahme | 2028 | 116.245 | Meldorf, Mitteldithmarschen, Kreis Dithmarschen, Schleswig-Holstein, 25704, Deutschland | 54.0899 | 9.0706 | 1
Schleswig-Holstein Netz GmbH | Nord | Schleswig-Holstein | Neumünster | MS | Neubau Leitungen | 159.6 | 0 | k.A. | vorgesehene Maßnahme | 2028 | 27.883 | Neumünster, Schleswig-Holstein, Deutschland | 54.0703 | 9.9884 | 1
Schleswig-Holstein Netz GmbH | Nord | Schleswig-Holstein | Neumünster | MS | Neubau Leitungen | 514 | 0 | k.A. | vorgesehene Maßnahme | 2028 | 72.181 | Neumünster, Schleswig-Holstein, Deutschland | 54.0703 | 9.9884 | 1
Schleswig-Holstein Netz GmbH | Nord | Schleswig-Holstein | Pinneberg | MS | Neubau Leitungen | 56.1 | 0 | k.A. | vorgesehene Maßnahme | 2028 | 10.168 | Pinneberg, Schleswig-Holstein, 25337, Deutschland | 53.7279 | 9.698 | 1
Schleswig-Holstein Netz GmbH | Nord | Schleswig-Holstein | k.A. | MS | Neubau Leitungen | 697.4 | 0 | k.A. | vorgesehene Maßnahme | 2028 | 93.877 | Schleswig-Holstein, Deutschland | 54.1854 | 9.822 | 1
Schleswig-Holstein Netz GmbH | Nord | Schleswig-Holstein | k.A. | MS | Neubau Leitungen | 620.5 | 0 | k.A. | vorgesehene Maßnahme | 2028 | 88.088 | Schleswig-Holstein, Deutschland | 54.1854 | 9.822 | 1
Schleswig-Holstein Netz GmbH | Nord | Schleswig-Holstein | Schuby | MS | Neubau Leitungen | 78.4 | 0 | k.A. | vorgesehene Maßnahme | 2028 | 13.218 | Schuby, Arensharde, Kreis Schleswig-Flensburg, Schleswig-Holstein, 24850, Deutschland | 54.5158 | 9.48 | 1
Schleswig-Holstein Netz GmbH | Nord | Schleswig-Holstein | Schwarzenbek | MS | Neubau Leitungen | 203.1 | 0 | k.A. | vorgesehene Maßnahme | 2028 | 22.356 | Schwarzenbek, Kreis Herzogtum Lauenburg, Schleswig-Holstein, 21493, Deutschland | 53.5031 | 10.4786 | 1
Schleswig-Holstein Netz GmbH | Nord | Schleswig-Holstein | Segeberg | MS | Neubau Leitungen | 203.1 | 0 | k.A. | vorgesehene Maßnahme | 2028 | 22.356 | Segeberg, Schleswig-Holstein, 23826, Deutschland | 53.9232 | 10.1612 | 1
Schleswig-Holstein Netz GmbH | Nord | Schleswig-Holstein | k.A. | MS | Neubau Leitungen | 133.6 | 0 | k.A. | vorgesehene Maßnahme | 2028 | 30.181 | Schleswig-Holstein, Deutschland | 54.1854 | 9.822 | 1
Schleswig-Holstein Netz GmbH | Nord | Schleswig-Holstein | Uetersen | MS | Neubau Leitungen | 79.5 | 0 | k.A. | vorgesehene Maßnahme | 2028 | 9.438 | Uetersen, Kreis Pinneberg, Schleswig-Holstein, 25436, Deutschland | 53.6852 | 9.6698 | 1
Schleswig-Holstein Netz GmbH | Nord | Schleswig-Holstein | k.A. | MS | Neubau Leitungen | 6 | 0 | k.A. | konkrete Planung | 2028 | 1.235 | Schleswig-Holstein, Deutschland | 54.1854 | 9.822 | 1
Schleswig-Holstein Netz GmbH | Nord | Schleswig-Holstein | Friedrichstadt | MS | Neubau Leitungen | 6 | 0 | k.A. | konkrete Planung | 2028 | 5.013 | Friedrichstadt, Kreis Nordfriesland, Schleswig-Holstein, 25840, Deutschland | 54.376 | 9.0898 | 1
Schleswig-Holstein Netz GmbH | Nord | Schleswig-Holstein | Meldorf | MS | Neubau Leitungen | 6 | 0 | k.A. | konkrete Planung | 2028 | 6.025 | Meldorf, Mitteldithmarschen, Kreis Dithmarschen, Schleswig-Holstein, 25704, Deutschland | 54.0899 | 9.0706 | 1
Schleswig-Holstein Netz GmbH | Nord | Schleswig-Holstein | Neumünster | MS | Neubau Leitungen | 6 | 0 | k.A. | konkrete Planung | 2028 | 1.7 | Neumünster, Schleswig-Holstein, Deutschland | 54.0703 | 9.9884 | 1
Schleswig-Holstein Netz GmbH | Nord | Schleswig-Holstein | k.A. | MS | Neubau Leitungen | 6 | 0 | k.A. | konkrete Planung | 2028 | 3.0256 | Schleswig-Holstein, Deutschland | 54.1854 | 9.822 | 1
Schleswig-Holstein Netz GmbH | Nord | Schleswig-Holstein | k.A. | MS | Neubau Leitungen | 6 | 0 | k.A. | konkrete Planung | 2028 | 3.965 | Schleswig-Holstein, Deutschland | 54.1854 | 9.822 | 1
Schleswig-Holstein Netz GmbH | Nord | Schleswig-Holstein | k.A. | MS | Neubau Leitungen | 6 | 0 | k.A. | konkrete Planung | 2028 | 2.215 | Schleswig-Holstein, Deutschland | 54.1854 | 9.822 | 1
Schleswig-Holstein Netz GmbH | Nord | Schleswig-Holstein | Schuby | MS | Neubau Leitungen | 6 | 0 | k.A. | konkrete Planung | 2028 | 4.957 | Schuby, Arensharde, Kreis Schleswig-Flensburg, Schleswig-Holstein, 24850, Deutschland | 54.5158 | 9.48 | 1
Schleswig-Holstein Netz GmbH | Nord | Schleswig-Holstein | Schwarzenbek | MS | Neubau Leitungen | 6 | 0 | k.A. | konkrete Planung | 2028 | 1.7 | Schwarzenbek, Kreis Herzogtum Lauenburg, Schleswig-Holstein, 21493, Deutschland | 53.5031 | 10.4786 | 1
Schleswig-Holstein Netz GmbH | Nord | Schleswig-Holstein | Segeberg | MS | Neubau Leitungen | 6 | 0 | k.A. | konkrete Planung | 2028 | 1.71 | Segeberg, Schleswig-Holstein, 23826, Deutschland | 53.9232 | 10.1612 | 1
Schleswig-Holstein Netz GmbH | Nord | Schleswig-Holstein | k.A. | MS | Neubau Leitungen | 6 | 0 | k.A. | konkrete Planung | 2028 | 4.405 | Schleswig-Holstein, Deutschland | 54.1854 | 9.822 | 1
Schleswig-Holstein Netz GmbH | Nord | Schleswig-Holstein | Uetersen | MS | Neubau Leitungen | 6 | 0 | k.A. | konkrete Planung | 2028 | 2.385 | Uetersen, Kreis Pinneberg, Schleswig-Holstein, 25436, Deutschland | 53.6852 | 9.6698 | 1
Schleswig-Holstein Netz GmbH | Nord | Schleswig-Holstein | k.A. | MS | Ertüchtigung Leitungen | 8 | 0 | k.A. | konkrete Planung | 2028 | 1.462 | Schleswig-Holstein, Deutschland | 54.1854 | 9.822 | 1
Schleswig-Holstein Netz GmbH | Nord | Schleswig-Holstein | Friedrichstadt | MS | Ertüchtigung Leitungen | 8 | 0 | k.A. | konkrete Planung | 2028 | 2.52 | Friedrichstadt, Kreis Nordfriesland, Schleswig-Holstein, 25840, Deutschland | 54.376 | 9.0898 | 1
Schleswig-Holstein Netz GmbH | Nord | Schleswig-Holstein | Kaltenkirchen | MS | Ertüchtigung Leitungen | 8 | 0 | k.A. | konkrete Planung | 2028 | 3.381 | Kaltenkirchen, Kreis Segeberg, Schleswig-Holstein, Deutschland | 53.8372 | 9.9615 | 1
Schleswig-Holstein Netz GmbH | Nord | Schleswig-Holstein | Meldorf | MS | Ertüchtigung Leitungen | 8 | 0 | k.A. | konkrete Planung | 2028 | 11.14 | Meldorf, Mitteldithmarschen, Kreis Dithmarschen, Schleswig-Holstein, 25704, Deutschland | 54.0899 | 9.0706 | 1
Schleswig-Holstein Netz GmbH | Nord | Schleswig-Holstein | Neumünster | MS | Ertüchtigung Leitungen | 8 | 0 | k.A. | konkrete Planung | 2028 | 5.663 | Neumünster, Schleswig-Holstein, Deutschland | 54.0703 | 9.9884 | 1
Schleswig-Holstein Netz GmbH | Nord | Schleswig-Holstein | k.A. | MS | Ertüchtigung Leitungen | 8 | 0 | k.A. | konkrete Planung | 2028 | 4.448 | Schleswig-Holstein, Deutschland | 54.1854 | 9.822 | 1
Schleswig-Holstein Netz GmbH | Nord | Schleswig-Holstein | k.A. | MS | Ertüchtigung Leitungen | 8 | 0 | k.A. | konkrete Planung | 2028 | 3.665 | Schleswig-Holstein, Deutschland | 54.1854 | 9.822 | 1
Schleswig-Holstein Netz GmbH | Nord | Schleswig-Holstein | k.A. | MS | Ertüchtigung Leitungen | 8 | 0 | k.A. | konkrete Planung | 2028 | 3.98 | Schleswig-Holstein, Deutschland | 54.1854 | 9.822 | 1
Schleswig-Holstein Netz GmbH | Nord | Schleswig-Holstein | Schuby | MS | Ertüchtigung Leitungen | 8 | 0 | k.A. | konkrete Planung | 2028 | 2.684 | Schuby, Arensharde, Kreis Schleswig-Flensburg, Schleswig-Holstein, 24850, Deutschland | 54.5158 | 9.48 | 1
Schleswig-Holstein Netz GmbH | Nord | Schleswig-Holstein | Schwarzenbek | MS | Ertüchtigung Leitungen | 8 | 0 | k.A. | konkrete Planung | 2028 | 2.807 | Schwarzenbek, Kreis Herzogtum Lauenburg, Schleswig-Holstein, 21493, Deutschland | 53.5031 | 10.4786 | 1
Schleswig-Holstein Netz GmbH | Nord | Schleswig-Holstein | Segeberg | MS | Ertüchtigung Leitungen | 8 | 0 | k.A. | konkrete Planung | 2028 | 3.313 | Segeberg, Schleswig-Holstein, 23826, Deutschland | 53.9232 | 10.1612 | 1
Schleswig-Holstein Netz GmbH | Nord | Schleswig-Holstein | k.A. | MS | Ertüchtigung Leitungen | 8 | 0 | k.A. | konkrete Planung | 2028 | 1.158 | Schleswig-Holstein, Deutschland | 54.1854 | 9.822 | 1
Schleswig-Holstein Netz GmbH | Nord | Schleswig-Holstein | Uetersen | MS | Ertüchtigung Leitungen | 8 | 0 | k.A. | konkrete Planung | 2028 | 7.082 | Uetersen, Kreis Pinneberg, Schleswig-Holstein, 25436, Deutschland | 53.6852 | 9.6698 | 1
Schleswig-Holstein Netz GmbH | Nord | Schleswig-Holstein | k.A. | MS | Neubau Leitungen | 15 | 0 | k.A. | konkrete Planung | 2027 | 35 | Schleswig-Holstein, Deutschland | 54.1854 | 9.822 | 1
Schleswig-Holstein Netz GmbH | Nord | Schleswig-Holstein | Niendorf, Fehmarn | MS | Neubau UW | 0 | 0 | 1 | abgeschlossen | 2023 | 12.6 | Niendorf, Fehmarn, Kreis Ostholstein, Schleswig-Holstein, 23769, Deutschland | 54.4558 | 11.2116 | 1
Schleswig-Holstein Netz GmbH | Nord | Schleswig-Holstein | Rendsburg | MS | Ertüchtigung UW | 0 | 0 | 1 | konkrete Planung | 2024 | 0.8 | Rendsburg, Kreis Rendsburg-Eckernförde, Schleswig-Holstein, 24768, Deutschland | 54.3 | 9.6516 | 1
Schleswig-Holstein Netz GmbH | Nord | Schleswig-Holstein | k.A. | MS | Ertüchtigung UW | 0 | 0 | 1 | konkrete Planung | 2028 | 13.2 | Schleswig-Holstein, Deutschland | 54.1854 | 9.822 | 1
Schleswig-Holstein Netz GmbH | Nord | Schleswig-Holstein | k.A. | MS | Ertüchtigung UW | 0 | 0 | 1 | vorgesehene Maßnahme | 2026 | 10 | Schleswig-Holstein, Deutschland | 54.1854 | 9.822 | 1
Schleswig-Holstein Netz GmbH | Nord | Schleswig-Holstein | Wedel, Pinneberg | MS | Ertüchtigung UW | 0 | 0 | 1 | konkrete Planung | 2024 | 4 | Wedel, Kreis Pinneberg, Schleswig-Holstein, 22880, Deutschland | 53.581 | 9.7039 | 1
Schleswig-Holstein Netz GmbH | Nord | Schleswig-Holstein | k.A. | MS | Ertüchtigung UW | 0 | 0 | 1 | abgeschlossen | 2023 | 6 | Schleswig-Holstein, Deutschland | 54.1854 | 9.822 | 1
Schleswig-Holstein Netz GmbH | Nord | Schleswig-Holstein | Flensburg | MS | Neubau Leitungen | 15.68 | 0 | k.A. | abgeschlossen | 2023 | 21 | Flensburg, Schleswig-Holstein, Deutschland | 54.7833 | 9.4333 | 1
Schleswig-Holstein Netz GmbH | Nord | Schleswig-Holstein | Bramstedt, Segeberg | HS | Neubau Leitungen | 45.08 | 0 | k.A. | im Bau | 2024 | 1 | Bad Bramstedt, Kreis Segeberg, Schleswig-Holstein, 24576, Deutschland | 53.9167 | 9.8833 | 1
Schleswig-Holstein Netz GmbH | Nord | Schleswig-Holstein | k.A. | MS | Ertüchtigung UW | 0 | 0 | 1 | konkrete Planung | 2027 | 18 | Schleswig-Holstein, Deutschland | 54.1854 | 9.822 | 1
Schleswig-Holstein Netz GmbH | Nord | Schleswig-Holstein | Schwensby, Sörup | MS | Ertüchtigung UW | 0 | 0 | 1 | im Bau | 2024 | 5 | Schwensby, Sörup, Mittelangeln, Kreis Schleswig-Flensburg, Schleswig-Holstein, 24966, Deutschland | 54.7477 | 9.6646 | 1
Schleswig-Holstein Netz GmbH | Nord | Schleswig-Holstein | k.A. | MS | Neubau UW | 0 | 0 | 1 | konkrete Planung | 2026 | 1.5 | Schleswig-Holstein, Deutschland | 54.1854 | 9.822 | 1
Schleswig-Holstein Netz GmbH | Nord | Schleswig-Holstein | Ostermoor | MS | Neubau Leitungen | 0 | 0 | k.A. | konkrete Planung | 2024 | 0.2 | Ostermoor, Brunsbüttel-Süd/Ostermoor, Brunsbüttel, Kreis Dithmarschen, Schleswig-Holstein, Deutschland | 53.9102 | 9.1907 | 1
Schleswig-Holstein Netz GmbH | Nord | Schleswig-Holstein | k.A. | MS | Neubau UW | 0 | 0 | 1 | vorgesehene Maßnahme | 2025 | 6 | Schleswig-Holstein, Deutschland | 54.1854 | 9.822 | 1
Schleswig-Holstein Netz GmbH | Nord | Schleswig-Holstein | Itzehoe | MS | Neubau UW | 0 | 0 | 1 | abgeschlossen | 2024 | 12 | Itzehoe, Kreis Steinburg, Schleswig-Holstein, 25524, Deutschland | 53.9194 | 9.5172 | 1
Schleswig-Holstein Netz GmbH | Nord | Schleswig-Holstein | Trent, Lehmkuhlen | MS | Neubau Leitungen | 0.5 | 0 | k.A. | konkrete Planung | 2025 | 2 | Trent, Lehmkuhlen, Preetz-Land, Kreis Plön, Schleswig-Holstein, Deutschland | 54.2044 | 10.3665 | 1
Schleswig-Holstein Netz GmbH | Nord | Schleswig-Holstein | Arensburg, Stormarn | MS | Ertüchtigung UW | 0 | 0 | 1 | im Bau | 2025 | 1.11 | Ahrensburg, Kreis Stormarn, Schleswig-Holstein, 22926, Deutschland | 53.6737 | 10.2359 | 1
Schleswig-Holstein Netz GmbH | Nord | Schleswig-Holstein | Braak, Stormarn | MS | Neubau Leitungen | 0.4 | 0 | k.A. | im Bau | 2024 | 1.211 | Braak, Siek, Kreis Stormarn, Schleswig-Holstein, Deutschland | 53.6088 | 10.244 | 1
Schleswig-Holstein Netz GmbH | Nord | Schleswig-Holstein | k.A. | MS | Neubau Leitungen | 0.5 | 0 | k.A. | konkrete Planung | 2024 | 1.9 | Schleswig-Holstein, Deutschland | 54.1854 | 9.822 | 1
Schleswig-Holstein Netz GmbH | Nord | Schleswig-Holstein | Niendorf, Fehmarn | MS | Neubau Leitungen | 15 | 0 | k.A. | konkrete Planung | 2029 | 30 | Niendorf, Fehmarn, Kreis Ostholstein, Schleswig-Holstein, 23769, Deutschland | 54.4558 | 11.2116 | 1
Schleswig-Holstein Netz GmbH | Nord | Schleswig-Holstein | Linden, Dithmarschen | MS | Ertüchtigung UW | 0 | 0 | 1 | konkrete Planung | 2025 | 4 | Linden, Eider, Kreis Dithmarschen, Schleswig-Holstein, 25791, Deutschland | 54.2514 | 9.1838 | 1
Schleswig-Holstein Netz GmbH | Nord | Schleswig-Holstein | k.A. | MS | Neubau UW | 0 | 0 | 1 | im Bau | 2024 | 6 | Schleswig-Holstein, Deutschland | 54.1854 | 9.822 | 1
Schleswig-Holstein Netz GmbH | Nord | Schleswig-Holstein | Braak, Stormarn | MS | Ertüchtigung UW | 0 | 0 | 1 | im Bau | 2024 | 5.8 | Braak, Siek, Kreis Stormarn, Schleswig-Holstein, Deutschland | 53.6088 | 10.244 | 1
Schleswig-Holstein Netz GmbH | Nord | Schleswig-Holstein | k.A. | MS | Ertüchtigung UW | 0 | 0 | 1 | konkrete Planung | 2025 | 1.5 | Schleswig-Holstein, Deutschland | 54.1854 | 9.822 | 1
Schleswig-Holstein Netz GmbH | Nord | Schleswig-Holstein | k.A. | MS | Ertüchtigung UW | 0 | 0 | 1 | vorgesehene Maßnahme | 2026 | 2.5 | Schleswig-Holstein, Deutschland | 54.1854 | 9.822 | 1
Schleswig-Holstein Netz GmbH | Nord | Schleswig-Holstein | Trent, Lehmkuhlen | MS | Neubau Kompensationsspule | 0 | 0 | 1 | vorgesehene Maßnahme | 2024 | 0.2 | Trent, Lehmkuhlen, Preetz-Land, Kreis Plön, Schleswig-Holstein, Deutschland | 54.2044 | 10.3665 | 1
Schleswig-Holstein Netz GmbH | Nord | Schleswig-Holstein | k.A. | MS | Ertüchtigung UW | 0 | 0 | 1 | vorgesehene Maßnahme | 2025 | 1.5 | Schleswig-Holstein, Deutschland | 54.1854 | 9.822 | 1
Schleswig-Holstein Netz GmbH | Nord | Schleswig-Holstein | Flensburg | MS | Ertüchtigung UW | 0 | 0 | 1 | abgeschlossen | 2022 | 0.5 | Flensburg, Schleswig-Holstein, Deutschland | 54.7833 | 9.4333 | 1
Schleswig-Holstein Netz GmbH | Nord | Schleswig-Holstein | Ostermoor | MS | Neubau Petersenspule | 0 | 0 | 1 | abgeschlossen | 2022 | 0.4 | Ostermoor, Brunsbüttel-Süd/Ostermoor, Brunsbüttel, Kreis Dithmarschen, Schleswig-Holstein, Deutschland | 53.9102 | 9.1907 | 1
Schleswig-Holstein Netz GmbH | Nord | Schleswig-Holstein | k.A. | HS | Neubau UW | 0 | 0 | 1 | konkrete Planung | 2027 | 9 | Schleswig-Holstein, Deutschland | 54.1854 | 9.822 | 1
Schleswig-Holstein Netz GmbH | Nord | Schleswig-Holstein | Kellinghusen | MS | Neubau UW | 0 | 0 | 1 | konkrete Planung | 2027 | 6 | Kellinghusen, Amt Kellinghusen, Kreis Steinburg, Schleswig-Holstein, 25548, Deutschland | 53.9495 | 9.7189 | 1
Schleswig-Holstein Netz GmbH | Nord | Schleswig-Holstein | k.A. | MS | Neubau UW | 0.1 | 0 | 1 | konkrete Planung | 2025 | 4.5 | Schleswig-Holstein, Deutschland | 54.1854 | 9.822 | 1
Schleswig-Holstein Netz GmbH | Nord | Schleswig-Holstein | Lohe, Lohe-Föhrden | MS | Neubau UW | 0 | 0 | 1 | vorgesehene Maßnahme | 2025 | 2.5 | Lohe, Lohe-Föhrden, Hohner Harde, Kreis Rendsburg-Eckernförde, Schleswig-Holstein, 24817, Deutschland | 54.3321 | 9.5486 | 1
Schleswig-Holstein Netz GmbH | Nord | Schleswig-Holstein | Lohe, Lohe-Föhrden | MS | Neubau Leitungen | 3 | 0 | k.A. | vorgesehene Maßnahme | 2025 | 11 | Lohe, Lohe-Föhrden, Hohner Harde, Kreis Rendsburg-Eckernförde, Schleswig-Holstein, 24817, Deutschland | 54.3321 | 9.5486 | 1
Schleswig-Holstein Netz GmbH | Nord | Schleswig-Holstein | Ostermoor | MS | Neubau UW | 2 | 0 | 1 | konkrete Planung | 2027 | 8 | Ostermoor, Brunsbüttel-Süd/Ostermoor, Brunsbüttel, Kreis Dithmarschen, Schleswig-Holstein, Deutschland | 53.9102 | 9.1907 | 1
Schleswig-Holstein Netz GmbH | Nord | Schleswig-Holstein | Ostermoor | MS | Ertüchtigung Leitungen | 2 | 0 | k.A. | vorgesehene Maßnahme | 2027 | 5 | Ostermoor, Brunsbüttel-Süd/Ostermoor, Brunsbüttel, Kreis Dithmarschen, Schleswig-Holstein, Deutschland | 53.9102 | 9.1907 | 1
Schleswig-Holstein Netz GmbH | Nord | Schleswig-Holstein | Schenefeld | MS | Neubau UW | 0 | 0 | 1 | vorgesehene Maßnahme | 2027 | 4.5 | Schenefeld, Amt Schenefeld, Kreis Steinburg, Schleswig-Holstein, 25560, Deutschland | 54.0485 | 9.4703 | 1
Schleswig-Holstein Netz GmbH | Nord | Schleswig-Holstein | Schenefeld | MS | Neubau Leitungen | 4 | 0 | k.A. | vorgesehene Maßnahme | 2027 | 13.25 | Schenefeld, Amt Schenefeld, Kreis Steinburg, Schleswig-Holstein, 25560, Deutschland | 54.0485 | 9.4703 | 1
Schleswig-Holstein Netz GmbH | Nord | Schleswig-Holstein | Lohe, Lohe-Föhrden | MS | Neubau UW | 0 | 0 | 1 | vorgesehene Maßnahme | 2025 | 2.5 | Lohe, Lohe-Föhrden, Hohner Harde, Kreis Rendsburg-Eckernförde, Schleswig-Holstein, 24817, Deutschland | 54.3321 | 9.5486 | 1
Schleswig-Holstein Netz GmbH | Nord | Schleswig-Holstein | Lohe, Lohe-Föhrden | MS | Neubau Leitungen | 3 | 0 | k.A. | vorgesehene Maßnahme | 2025 | 11 | Lohe, Lohe-Föhrden, Hohner Harde, Kreis Rendsburg-Eckernförde, Schleswig-Holstein, 24817, Deutschland | 54.3321 | 9.5486 | 1
Schleswig-Holstein Netz GmbH | Nord | Schleswig-Holstein | Ostermoor | MS | Neubau UW | 2 | 0 | 1 | konkrete Planung | 2027 | 8 | Ostermoor, Brunsbüttel-Süd/Ostermoor, Brunsbüttel, Kreis Dithmarschen, Schleswig-Holstein, Deutschland | 53.9102 | 9.1907 | 1
Schleswig-Holstein Netz GmbH | Nord | Schleswig-Holstein | Ostermoor | MS | Ertüchtigung Leitungen | 2 | 0 | k.A. | vorgesehene Maßnahme | 2027 | 5 | Ostermoor, Brunsbüttel-Süd/Ostermoor, Brunsbüttel, Kreis Dithmarschen, Schleswig-Holstein, Deutschland | 53.9102 | 9.1907 | 1
Schleswig-Holstein Netz GmbH | Nord | Schleswig-Holstein | Schenefeld | MS | Neubau UW | 0 | 0 | 1 | vorgesehene Maßnahme | 2027 | 4.5 | Schenefeld, Amt Schenefeld, Kreis Steinburg, Schleswig-Holstein, 25560, Deutschland | 54.0485 | 9.4703 | 1
Schleswig-Holstein Netz GmbH | Nord | Schleswig-Holstein | Schenefeld | MS | Neubau Leitungen | 4 | 0 | k.A. | vorgesehene Maßnahme | 2027 | 13.25 | Schenefeld, Amt Schenefeld, Kreis Steinburg, Schleswig-Holstein, 25560, Deutschland | 54.0485 | 9.4703 | 1
Schleswig-Holstein Netz GmbH | Nord | Schleswig-Holstein | Schenefeld | MS | Neubau UW | 0 | 0 | 1 | konkrete Planung | 2027 | 7 | Schenefeld, Amt Schenefeld, Kreis Steinburg, Schleswig-Holstein, 25560, Deutschland | 54.0485 | 9.4703 | 1
Schleswig-Holstein Netz GmbH | Nord | Schleswig-Holstein | k.A. | MS | Neubau Leitungen | 25 | 0 | k.A. | vorgesehene Maßnahme | 2028 | 56 | Schleswig-Holstein, Deutschland | 54.1854 | 9.822 | 1
Schleswig-Holstein Netz GmbH | Nord | Schleswig-Holstein | k.A. | MS | Ertüchtigung UW | 0 | 0 | 1 | konkrete Planung | 2026 | 1.022 | Schleswig-Holstein, Deutschland | 54.1854 | 9.822 | 1
Schleswig-Holstein Netz GmbH | Nord | Schleswig-Holstein | k.A. | MS | Neubau Leitungen | 16 | 0 | k.A. | konkrete Planung | 2029 | 30.4 | Schleswig-Holstein, Deutschland | 54.1854 | 9.822 | 1
Schleswig-Holstein Netz GmbH | Nord | Schleswig-Holstein | k.A. | MS | Ertüchtigung UW | 0 | 0 | 1 | konkrete Planung | 2027 | 2.036 | Schleswig-Holstein, Deutschland | 54.1854 | 9.822 | 1
Schleswig-Holstein Netz GmbH | Nord | Schleswig-Holstein | k.A. | MS | Neubau Leitungen | 0 | 0 | k.A. | konkrete Planung | 2027 | 1.9 | Schleswig-Holstein, Deutschland | 54.1854 | 9.822 | 1
Schleswig-Holstein Netz GmbH | Nord | Schleswig-Holstein | k.A. | MS | Neubau Leitungen | 25 | 0 | k.A. | konkrete Planung | 2028 | 47.5 | Schleswig-Holstein, Deutschland | 54.1854 | 9.822 | 1
Schleswig-Holstein Netz GmbH | Nord | Schleswig-Holstein | k.A. | MS | Ertüchtigung UW | 0 | 0 | 1 | konkrete Planung | 2028 | 2.4 | Schleswig-Holstein, Deutschland | 54.1854 | 9.822 | 1
Schleswig-Holstein Netz GmbH | Nord | Schleswig-Holstein | k.A. | MS | Neubau Leitungen | 30 | 0 | k.A. | konkrete Planung | 2028 | 57 | Schleswig-Holstein, Deutschland | 54.1854 | 9.822 | 1
Schleswig-Holstein Netz GmbH | Nord | Schleswig-Holstein | k.A. | MS | Ertüchtigung Leitungen | 0 | 0 | k.A. | konkrete Planung | 2029 | 2.4 | Schleswig-Holstein, Deutschland | 54.1854 | 9.822 | 1
Schleswig-Holstein Netz GmbH | Nord | Schleswig-Holstein | Uetersen | MS | Neubau Leitungen | 15 | 0 | k.A. | vorgesehene Maßnahme | 2030 | 28.5 | Uetersen, Kreis Pinneberg, Schleswig-Holstein, 25436, Deutschland | 53.6852 | 9.6698 | 1
Schleswig-Holstein Netz GmbH | Nord | Schleswig-Holstein | Pinneberg | MS | Ertüchtigung UW | 0 | 0 | 1 | vorgesehene Maßnahme | 2029 | 2.4 | Pinneberg, Schleswig-Holstein, 25337, Deutschland | 53.7279 | 9.698 | 1
Schleswig-Holstein Netz GmbH | Nord | Schleswig-Holstein | Bahrenkrug, Seedorf | MS | Neubau Leitungen | 24 | 0 | k.A. | vorgesehene Maßnahme | 2032 | 45.6 | Bahrenkrug, Seedorf, Trave-Land, Kreis Segeberg, Schleswig-Holstein, 23823, Deutschland | 54.0434 | 10.4764 | 1
Schleswig-Holstein Netz GmbH | Nord | Schleswig-Holstein | Bahrenkrug, Seedorf | MS | Ertüchtigung UW | 0 | 0 | 1 | vorgesehene Maßnahme | 2032 | 2.4 | Bahrenkrug, Seedorf, Trave-Land, Kreis Segeberg, Schleswig-Holstein, 23823, Deutschland | 54.0434 | 10.4764 | 1
Schleswig-Holstein Netz GmbH | Nord | Schleswig-Holstein | Arensburg, Stormarn | MS | Neubau Leitungen | 15 | 0 | k.A. | vorgesehene Maßnahme | 2032 | 28.5 | Ahrensburg, Kreis Stormarn, Schleswig-Holstein, 22926, Deutschland | 53.6737 | 10.2359 | 1
Schleswig-Holstein Netz GmbH | Nord | Schleswig-Holstein | Arensburg, Stormarn | MS | Ertüchtigung UW | 0 | 0 | 1 | vorgesehene Maßnahme | 2032 | 2.4 | Ahrensburg, Kreis Stormarn, Schleswig-Holstein, 22926, Deutschland | 53.6737 | 10.2359 | 1
Schleswig-Holstein Netz GmbH | Nord | Schleswig-Holstein | k.A. | MS | Neubau Leitungen | 2 | 0 | k.A. | vorgesehene Maßnahme | 2032 | 3.8 | Schleswig-Holstein, Deutschland | 54.1854 | 9.822 | 1
Schleswig-Holstein Netz GmbH | Nord | Schleswig-Holstein | k.A. | MS | Ertüchtigung UW | 0 | 0 | 1 | vorgesehene Maßnahme | 2032 | 2.4 | Schleswig-Holstein, Deutschland | 54.1854 | 9.822 | 1
Schleswig-Holstein Netz GmbH | Nord | Schleswig-Holstein | k.A. | MS | Neubau Kompensationsspule | 0 | 0 | 1 | vorgesehene Maßnahme | 2033 | 35 | Schleswig-Holstein, Deutschland | 54.1854 | 9.822 | 1
Schleswig-Holstein Netz GmbH | Nord | Schleswig-Holstein | k.A. | MS | Neubau UW | 0 | 0 | 1 | konkrete Planung | 2027 | 8.5 | Schleswig-Holstein, Deutschland | 54.1854 | 9.822 | 1
Schleswig-Holstein Netz GmbH | Nord | Schleswig-Holstein | k.A. | MS | Neubau UW | 0 | 0 | 1 | vorgesehene Maßnahme | 2032 | 15.3 | Schleswig-Holstein, Deutschland | 54.1854 | 9.822 | 1
Schleswig-Holstein Netz GmbH | Nord | Schleswig-Holstein | k.A. | MS | Neubau Leitungen | 0.5 | 0 | k.A. | vorgesehene Maßnahme | 2032 | 0.95 | Schleswig-Holstein, Deutschland | 54.1854 | 9.822 | 1
Schleswig-Holstein Netz GmbH | Nord | Schleswig-Holstein | k.A. | MS | Neubau Leitungen | 2 | 0 | k.A. | vorgesehene Maßnahme | 2032 | 3.8 | Schleswig-Holstein, Deutschland | 54.1854 | 9.822 | 1
Schleswig-Holstein Netz GmbH | Nord | Schleswig-Holstein | Ostermoor | MS | Neubau Leitungen | 0 | 0 | k.A. | vorgesehene Maßnahme | 2032 | 7.6 | Ostermoor, Brunsbüttel-Süd/Ostermoor, Brunsbüttel, Kreis Dithmarschen, Schleswig-Holstein, Deutschland | 53.9102 | 9.1907 | 1
Schleswig-Holstein Netz GmbH | Nord | Schleswig-Holstein | k.A. | MS | Ertüchtigung Leitungen | 544 | 0 | k.A. | vorgesehene Maßnahme | 2033 | 16.32 | Schleswig-Holstein, Deutschland | 54.1854 | 9.822 | 1
Schleswig-Holstein Netz GmbH | Nord | Schleswig-Holstein | k.A. | MS | Neubau Schaltanlage | 0 | 0 | k.A. | vorgesehene Maßnahme | 2033 | 150 | Schleswig-Holstein, Deutschland | 54.1854 | 9.822 | 1
Schleswig-Holstein Netz GmbH | Nord | Schleswig-Holstein | k.A. | MS | Neubau Leitungen | 11.5 | 0 | k.A. | im Bau | 2024 | 1.703 | Schleswig-Holstein, Deutschland | 54.1854 | 9.822 | 1
Schleswig-Holstein Netz GmbH | Nord | Schleswig-Holstein | Braak, Stormarn | MS | Neubau Leitungen | 16 | 0 | k.A. | im Bau | 2024 | 1.11 | Braak, Siek, Kreis Stormarn, Schleswig-Holstein, Deutschland | 53.6088 | 10.244 | 1
Schleswig-Holstein Netz GmbH | Nord | Schleswig-Holstein | Braak, Stormarn | MS | Neubau Leitungen | 7.1 | 0 | k.A. | konkrete Planung | 2025 | 2.158 | Braak, Siek, Kreis Stormarn, Schleswig-Holstein, Deutschland | 53.6088 | 10.244 | 1
Schleswig-Holstein Netz GmbH | Nord | Schleswig-Holstein | k.A. | MS | Neubau Leitungen | 5.9 | 0 | k.A. | konkrete Planung | 2025 | 0.944 | Schleswig-Holstein, Deutschland | 54.1854 | 9.822 | 1
Schleswig-Holstein Netz GmbH | Nord | Schleswig-Holstein | k.A. | MS | Neubau Leitungen | 7.9 | 0 | k.A. | konkrete Planung | 2024 | 1.116 | Schleswig-Holstein, Deutschland | 54.1854 | 9.822 | 1
Schleswig-Holstein Netz GmbH | Nord | Schleswig-Holstein | St. Peter-Ording | MS | Neubau Leitungen | 8.4 | 0 | k.A. | im Bau | 2024 | 1.841 | Sankt Peter-Ording, Eiderstedt, Kreis Nordfriesland, Schleswig-Holstein, 25826, Deutschland | 54.3173 | 8.6255 | 1
Schleswig-Holstein Netz GmbH | Nord | Schleswig-Holstein | Schenefeld | MS | Neubau Leitungen | 2.7 | 0 | k.A. | konkrete Planung | 2024 | 1.424 | Schenefeld, Amt Schenefeld, Kreis Steinburg, Schleswig-Holstein, 25560, Deutschland | 54.0485 | 9.4703 | 1
Schleswig-Holstein Netz GmbH | Nord | Schleswig-Holstein | Schenefeld | MS | Neubau Leitungen | 0.3 | 0 | k.A. | konkrete Planung | 2024 | 0.403 | Schenefeld, Amt Schenefeld, Kreis Steinburg, Schleswig-Holstein, 25560, Deutschland | 54.0485 | 9.4703 | 1
Schleswig-Holstein Netz GmbH | Nord | Schleswig-Holstein | Tackesdorf | MS | Neubau Leitungen | 5.3 | 0 | k.A. | konkrete Planung | 2025 | 0.8 | Tackesdorf, Amt Mittelholstein, Kreis Rendsburg-Eckernförde, Schleswig-Holstein, Deutschland | 54.1733 | 9.4827 | 1
Schleswig-Holstein Netz GmbH | Nord | Schleswig-Holstein | Norderstedt | MS | Neubau Leitungen | 1.5 | 0 | k.A. | konkrete Planung | 2024 | 0.316 | Norderstedt, Kreis Segeberg, Schleswig-Holstein, Deutschland | 53.709 | 9.9892 | 1
Schleswig-Holstein Netz GmbH | Nord | Schleswig-Holstein | Ammersbek | MS | Neubau Leitungen | 0.5 | 0 | k.A. | konkrete Planung | 2024 | 0.348 | Ammersbek, Kreis Stormarn, Schleswig-Holstein, 22949, Deutschland | 53.6951 | 10.1905 | 1
Schleswig-Holstein Netz GmbH | Nord | Schleswig-Holstein | Bondelum | MS | Neubau Leitungen | 3.9 | 0 | k.A. | im Bau | 2024 | 1.91 | Bondelum, Viöl, Kreis Nordfriesland, Schleswig-Holstein, Deutschland | 54.5616 | 9.2658 | 1
Schleswig-Holstein Netz GmbH | Nord | Schleswig-Holstein | Bahrenkrug, Seedorf | MS | Neubau Leitungen | 0 | 0 | k.A. | konkrete Planung | 2025 | 2.011 | Bahrenkrug, Seedorf, Trave-Land, Kreis Segeberg, Schleswig-Holstein, 23823, Deutschland | 54.0434 | 10.4764 | 1
Schleswig-Holstein Netz GmbH | Nord | Schleswig-Holstein | k.A. | MS | Neubau Leitungen | 2.4 | 0 | k.A. | konkrete Planung | 2024 | 0.246 | Schleswig-Holstein, Deutschland | 54.1854 | 9.822 | 1
Schleswig-Holstein Netz GmbH | Nord | Schleswig-Holstein | Jevenstedt | MS | Neubau Leitungen | 22.3 | 0 | k.A. | konkrete Planung | 2025 | 3.453 | Jevenstedt, Amt Jevenstedt, Kreis Rendsburg-Eckernförde, Schleswig-Holstein, 24808, Deutschland | 54.2336 | 9.6607 | 1
Schleswig-Holstein Netz GmbH | Nord | Schleswig-Holstein | Siegum | MS | Neubau Leitungen | 2.5 | 0 | k.A. | konkrete Planung | 2024 | 0.364 | Siegum, Bockholmwik, Munkbrarup, Langballig, Kreis Schleswig-Flensburg, Schleswig-Holstein, 24977, Deutschland | 54.8233 | 9.6184 | 1
Schleswig-Holstein Netz GmbH | Nord | Schleswig-Holstein | St. Peter-Ording | MS | Neubau Leitungen | 0.9 | 0 | k.A. | konkrete Planung | 2024 | 0.537 | Sankt Peter-Ording, Eiderstedt, Kreis Nordfriesland, Schleswig-Holstein, 25826, Deutschland | 54.3173 | 8.6255 | 1
Schleswig-Holstein Netz GmbH | Nord | Schleswig-Holstein | k.A. | MS | Neubau Leitungen | 8 | 0 | k.A. | im Bau | 2024 | 0.96 | Schleswig-Holstein, Deutschland | 54.1854 | 9.822 | 1
Schleswig-Holstein Netz GmbH | Nord | Schleswig-Holstein | Goosefeld | MS | Neubau Leitungen | 11 | 0 | k.A. | konkrete Planung | 2024 | 1.101 | Goosefeld, Schlei-Ostsee, Kreis Rendsburg-Eckernförde, Schleswig-Holstein, Deutschland | 54.4295 | 9.8158 | 1
Schleswig-Holstein Netz GmbH | Nord | Schleswig-Holstein | Busdorf | MS | Neubau Leitungen | 1.2 | 0 | k.A. | konkrete Planung | 2024 | 0.47 | Busdorf, Haddeby, Kreis Schleswig-Flensburg, Schleswig-Holstein, 24866, Deutschland | 54.4921 | 9.5502 | 1
Schleswig-Holstein Netz GmbH | Nord | Schleswig-Holstein | Lesigfeld | MS | Neubau Leitungen | 2.5 | 0 | k.A. | konkrete Planung | 2024 | 0.44 | Lesigfeld, Herzhorn, Horst-Herzhorn, Kreis Steinburg, Schleswig-Holstein, 25379, Deutschland | 53.7919 | 9.4905 | 1
Schleswig-Holstein Netz GmbH | Nord | Schleswig-Holstein | Itzehoe | MS | Neubau Leitungen | 3.8 | 0 | k.A. | konkrete Planung | 2024 | 0.296 | Itzehoe, Kreis Steinburg, Schleswig-Holstein, 25524, Deutschland | 53.9194 | 9.5172 | 1
Schleswig-Holstein Netz GmbH | Nord | Schleswig-Holstein | Bargfeld-Stegen | MS | Neubau Leitungen | 3.8 | 0 | k.A. | konkrete Planung | 2025 | 0.834 | Bargfeld-Stegen, Bargteheide-Land, Kreis Stormarn, Schleswig-Holstein, 23863, Deutschland | 53.7667 | 10.2 | 1
Schleswig-Holstein Netz GmbH | Nord | Schleswig-Holstein | Logentwiete | MS | Neubau Leitungen | 0.4 | 0 | k.A. | konkrete Planung | 2024 | 0.217 | Logentwiete, Henstedt, Henstedt-Ulzburg, Kreis Segeberg, Schleswig-Holstein, 24558, Deutschland | 53.7877 | 9.9984 | 1
Schleswig-Holstein Netz GmbH | Nord | Schleswig-Holstein | St. Peter-Ording | MS | Neubau Leitungen | 1.8 | 0 | k.A. | konkrete Planung | 2025 | 0.342 | Sankt Peter-Ording, Eiderstedt, Kreis Nordfriesland, Schleswig-Holstein, 25826, Deutschland | 54.3173 | 8.6255 | 1
Schleswig-Holstein Netz GmbH | Nord | Schleswig-Holstein | Bargstedt | MS | Neubau Leitungen | 0.9 | 0 | k.A. | konkrete Planung | 2025 | 0.396 | Bargstedt, Amt Nortorfer Land, Kreis Rendsburg-Eckernförde, Schleswig-Holstein, 24793, Deutschland | 54.1622 | 9.7696 | 1
Schleswig-Holstein Netz GmbH | Nord | Schleswig-Holstein | Wilhelminenhof, Kühren | MS | Neubau Leitungen | 3.1 | 0 | k.A. | konkrete Planung | 2024 | 0.339 | Wilhelminenhof, Gut Wilhelminenhof, Kührsdorf, Kühren, Preetz-Land, Kreis Plön, Schleswig-Holstein, 24211, Deutschland | 54.1744 | 10.2686 | 1
Schleswig-Holstein Netz GmbH | Nord | Schleswig-Holstein | Marnerdeich, Dithmarschen | MS | Neubau Leitungen | 0.3 | 0 | k.A. | konkrete Planung | 2024 | 0.165 | Marnerdeich, Marne-Nordsee, Kreis Dithmarschen, Schleswig-Holstein, Deutschland | 53.9487 | 8.9908 | 1
Schleswig-Holstein Netz GmbH | Nord | Schleswig-Holstein | Kellinghusen | MS | Neubau Leitungen | 0.6 | 0 | k.A. | konkrete Planung | 2024 | 0.176 | Kellinghusen, Amt Kellinghusen, Kreis Steinburg, Schleswig-Holstein, 25548, Deutschland | 53.9495 | 9.7189 | 1
Schleswig-Holstein Netz GmbH | Nord | Schleswig-Holstein | Fehmarn | MS | Neubau Leitungen | 0.4 | 0 | k.A. | konkrete Planung | 2024 | 0.128 | Fehmarn, Kreis Ostholstein, Schleswig-Holstein, 23769, Deutschland | 54.4687 | 11.1341 | 1
Schleswig-Holstein Netz GmbH | Nord | Schleswig-Holstein | Rabel | MS | Neubau Leitungen | 2.9 | 0 | k.A. | konkrete Planung | 2024 | 0.482 | Rabel, Geltinger Bucht, Kreis Schleswig-Flensburg, Schleswig-Holstein, Deutschland | 54.6918 | 9.9478 | 1
Schleswig-Holstein Netz GmbH | Nord | Schleswig-Holstein | Owschlag | MS | Neubau Leitungen | 1.1 | 0 | k.A. | konkrete Planung | 2024 | 0.265 | Owschlag, Hüttener Berge, Kreis Rendsburg-Eckernförde, Schleswig-Holstein, 24811, Deutschland | 54.3937 | 9.591 | 1
Schleswig-Holstein Netz GmbH | Nord | Schleswig-Holstein | k.A. | MS | Ertüchtigung UW | 0 | 0 | k.A. | im Bau | 2024 | 1.159 | Schleswig-Holstein, Deutschland | 54.1854 | 9.822 | 1
Schleswig-Holstein Netz GmbH | Nord | Schleswig-Holstein | k.A. | MS | Neubau Leitungen | 0.5 | 0 | k.A. | konkrete Planung | 2024 | 0.212 | Schleswig-Holstein, Deutschland | 54.1854 | 9.822 | 1
Schleswig-Holstein Netz GmbH | Nord | Schleswig-Holstein | Garbek, Wensin | MS | Neubau Leitungen | 0 | 0 | k.A. | konkrete Planung | 2025 | 0.423 | Garbek, Wensin, Trave-Land, Kreis Segeberg, Schleswig-Holstein, 23827, Deutschland | 53.9995 | 10.4175 | 1
Schleswig-Holstein Netz GmbH | Nord | Schleswig-Holstein | Bad Segeberg | MS | Ertüchtigung UW | 0 | 0 | 1 | konkrete Planung | 2025 | 3.269 | Bad Segeberg, Kreis Segeberg, Schleswig-Holstein, 23795, Deutschland | 53.9423 | 10.3138 | 1
Schleswig-Holstein Netz GmbH | Nord | Schleswig-Holstein | Strukdorf | MS | Neubau Leitungen | 2.3 | 0 | k.A. | konkrete Planung | 2024 | 0.376 | Strukdorf, Trave-Land, Kreis Segeberg, Schleswig-Holstein, Deutschland | 53.9202 | 10.486 | 1
Schleswig-Holstein Netz GmbH | Nord | Schleswig-Holstein | Wedel | MS | Neubau Leitungen | 1.2 | 0 | k.A. | konkrete Planung | 2024 | 0.168 | Wedel, Kreis Pinneberg, Schleswig-Holstein, 22880, Deutschland | 53.581 | 9.7039 | 1
Schleswig-Holstein Netz GmbH | Nord | Schleswig-Holstein | k.A. | MS | Neubau Leitungen | 2.2 | 0 | k.A. | konkrete Planung | 2024 | 0.318 | Schleswig-Holstein, Deutschland | 54.1854 | 9.822 | 1
Schleswig-Holstein Netz GmbH | Nord | Schleswig-Holstein | Schafflund | MS | Neubau Leitungen | 1.6 | 0 | k.A. | konkrete Planung | 2024 | 0.222 | Schafflund, Kreis Schleswig-Flensburg, Schleswig-Holstein, Deutschland | 54.7593 | 9.1834 | 1
Schleswig-Holstein Netz GmbH | Nord | Schleswig-Holstein | St. Peter-Ording | MS | Neubau Leitungen | 1.7 | 0 | k.A. | im Bau | 2024 | 0.229 | Sankt Peter-Ording, Eiderstedt, Kreis Nordfriesland, Schleswig-Holstein, 25826, Deutschland | 54.3173 | 8.6255 | 1
Schleswig-Holstein Netz GmbH | Nord | Schleswig-Holstein | k.A. | MS | Neubau Leitungen | 5.5 | 0 | k.A. | konkrete Planung | 2024 | 0.79 | Schleswig-Holstein, Deutschland | 54.1854 | 9.822 | 1
Schleswig-Holstein Netz GmbH | Nord | Schleswig-Holstein | Achtrup | MS | Neubau Leitungen | 1 | 0 | k.A. | konkrete Planung | 2024 | 0.157 | Achtrup, Südtondern, Kreis Nordfriesland, Schleswig-Holstein, Deutschland | 54.7914 | 9.027 | 1
Schleswig-Holstein Netz GmbH | Nord | Schleswig-Holstein | k.A. | MS | Neubau Leitungen | 0 | 0 | k.A. | konkrete Planung | 2025 | 1.098 | Schleswig-Holstein, Deutschland | 54.1854 | 9.822 | 1
Schleswig-Holstein Netz GmbH | Nord | Schleswig-Holstein | Bargteheide | MS | Neubau Leitungen | 1.6 | 0 | k.A. | konkrete Planung | 2024 | 0.246 | Bargteheide, Kreis Stormarn, Schleswig-Holstein, 22941, Deutschland | 53.728 | 10.2618 | 1
Schleswig-Holstein Netz GmbH | Nord | Schleswig-Holstein | k.A. | MS | Neubau Leitungen | 0.6 | 0 | k.A. | konkrete Planung | 2024 | 0.216 | Schleswig-Holstein, Deutschland | 54.1854 | 9.822 | 1
Schleswig-Holstein Netz GmbH | Nord | Schleswig-Holstein | k.A. | MS | Neubau Leitungen | 0 | 0 | k.A. | konkrete Planung | 2024 | 0.19 | Schleswig-Holstein, Deutschland | 54.1854 | 9.822 | 1
Schleswig-Holstein Netz GmbH | Nord | Schleswig-Holstein | k.A. | MS | Neubau Leitungen | 0 | 0 | k.A. | konkrete Planung | 2025 | 0.904 | Schleswig-Holstein, Deutschland | 54.1854 | 9.822 | 1
Schleswig-Holstein Netz GmbH | Nord | Schleswig-Holstein | k.A. | MS | Neubau Leitungen | 5.7 | 0 | k.A. | konkrete Planung | 2024 | 0.988 | Schleswig-Holstein, Deutschland | 54.1854 | 9.822 | 1
Schleswig-Holstein Netz GmbH | Nord | Schleswig-Holstein | Schacht-Audorf | MS | Neubau Leitungen | 3.3 | 0 | k.A. | konkrete Planung | 2025 | 0.477 | Schacht-Audorf, Eiderkanal, Kreis Rendsburg-Eckernförde, Schleswig-Holstein, 24790, Deutschland | 54.3132 | 9.7185 | 1
Schleswig-Holstein Netz GmbH | Nord | Schleswig-Holstein | Schacht-Audorf | MS | Neubau Leitungen | 3.9 | 0 | k.A. | konkrete Planung | 2025 | 0.277 | Schacht-Audorf, Eiderkanal, Kreis Rendsburg-Eckernförde, Schleswig-Holstein, 24790, Deutschland | 54.3132 | 9.7185 | 1
Schleswig-Holstein Netz GmbH | Nord | Schleswig-Holstein | k.A. | MS | Neubau Leitungen | 7.7 | 0 | k.A. | konkrete Planung | 2025 | 1.472 | Schleswig-Holstein, Deutschland | 54.1854 | 9.822 | 1
Schleswig-Holstein Netz GmbH | Nord | Schleswig-Holstein | k.A. | MS | Neubau Leitungen | 1.6 | 0 | k.A. | konkrete Planung | 2024 | 0.488 | Schleswig-Holstein, Deutschland | 54.1854 | 9.822 | 1
Schleswig-Holstein Netz GmbH | Nord | Schleswig-Holstein | Uetersen | MS | Neubau Leitungen | 0.9 | 0 | k.A. | konkrete Planung | 2024 | 0.343 | Uetersen, Kreis Pinneberg, Schleswig-Holstein, 25436, Deutschland | 53.6852 | 9.6698 | 1
Schleswig-Holstein Netz GmbH | Nord | Schleswig-Holstein | Wyk auf Föhr | MS | Neubau Leitungen | 3.5 | 0 | k.A. | konkrete Planung | 2026 | 1.373 | Wyk auf Föhr, Föhr-Amrum, Kreis Nordfriesland, Schleswig-Holstein, Deutschland | 54.6893 | 8.5562 | 1
Schleswig-Holstein Netz GmbH | Nord | Schleswig-Holstein | Burg, Dithmarschen | MS | Neubau Leitungen | 0 | 0 | k.A. | konkrete Planung | 2024 | 0.185 | Burg (Dithmarschen), Burg-Sankt Michaelisdonn, Kreis Dithmarschen, Schleswig-Holstein, 25712, Deutschland | 53.9977 | 9.2567 | 1
Schleswig-Holstein Netz GmbH | Nord | Schleswig-Holstein | k.A. | MS | Neubau Leitungen | 6.8 | 0 | k.A. | konkrete Planung | 2025 | 1.41 | Schleswig-Holstein, Deutschland | 54.1854 | 9.822 | 1
Schleswig-Holstein Netz GmbH | Nord | Schleswig-Holstein | k.A. | MS | Neubau Leitungen | 1.3 | 0 | k.A. | konkrete Planung | 2025 | 0.987 | Schleswig-Holstein, Deutschland | 54.1854 | 9.822 | 1
Schleswig-Holstein Netz GmbH | Nord | Schleswig-Holstein | k.A. | MS | Neubau Leitungen | 1.2 | 0 | k.A. | konkrete Planung | 2025 | 0.302 | Schleswig-Holstein, Deutschland | 54.1854 | 9.822 | 1
Schleswig-Holstein Netz GmbH | Nord | Schleswig-Holstein | Waabs | MS | Neubau Leitungen | 9.9 | 0 | k.A. | konkrete Planung | 2024 | 1.288 | Waabs, Schlei-Ostsee, Kreis Rendsburg-Eckernförde, Schleswig-Holstein, 24369, Deutschland | 54.5332 | 9.9881 | 1
Schleswig-Holstein Netz GmbH | Nord | Schleswig-Holstein | Jahnshof | MS | Neubau Leitungen | 12.9 | 0 | k.A. | konkrete Planung | 2025 | 1.968 | Jahnshof, Gremersdorf, Oldenburg-Land, Kreis Ostholstein, Schleswig-Holstein, 23758, Deutschland | 54.3111 | 10.9008 | 1
Schleswig-Holstein Netz GmbH | Nord | Schleswig-Holstein | Wendtorf | MS | Neubau Leitungen | 14.2 | 0 | k.A. | konkrete Planung | 2025 | 3.286 | Wendtorf, Probstei, Kreis Plön, Schleswig-Holstein, Deutschland | 54.4098 | 10.292 | 1
Schleswig-Holstein Netz GmbH | Nord | Schleswig-Holstein | Arensburg, Stormarn | MS | Neubau Leitungen | 0 | 0 | k.A. | vorgesehene Maßnahme | 2028 | 4.443 | Ahrensburg, Kreis Stormarn, Schleswig-Holstein, 22926, Deutschland | 53.6737 | 10.2359 | 1
Schleswig-Holstein Netz GmbH | Nord | Schleswig-Holstein | Arensburg, Stormarn | MS | Neubau Leitungen | 178.5 | 0 | k.A. | vorgesehene Maßnahme | 2028 | 27.762 | Ahrensburg, Kreis Stormarn, Schleswig-Holstein, 22926, Deutschland | 53.6737 | 10.2359 | 1
Schleswig-Holstein Netz GmbH | Nord | Schleswig-Holstein | Arensburg, Stormarn | MS | Neubau Leitungen | 6 | 0 | k.A. | konkrete Planung | 2028 | 2.505 | Ahrensburg, Kreis Stormarn, Schleswig-Holstein, 22926, Deutschland | 53.6737 | 10.2359 | 1
Schleswig-Holstein Netz GmbH | Nord | Schleswig-Holstein | Fockbek | MS | Neubau Leitungen | 6 | 0 | k.A. | konkrete Planung | 2028 | 3.624 | Fockbek, Kreis Rendsburg-Eckernförde, Schleswig-Holstein, 24787, Deutschland | 54.3065 | 9.6067 | 1
Schleswig-Holstein Netz GmbH | Nord | Schleswig-Holstein | Arensburg, Stormarn | MS | Neubau Leitungen | 6 | 0 | k.A. | konkrete Planung | 2028 | 1.848 | Ahrensburg, Kreis Stormarn, Schleswig-Holstein, 22926, Deutschland | 53.6737 | 10.2359 | 1
Schleswig-Holstein Netz GmbH | Nord | Schleswig-Holstein | Arensburg, Stormarn | MS | Ertüchtigung Leitungen | 8 | 0 | k.A. | konkrete Planung | 2028 | 8.131 | Ahrensburg, Kreis Stormarn, Schleswig-Holstein, 22926, Deutschland | 53.6737 | 10.2359 | 1
Schleswig-Holstein Netz GmbH | Nord | Schleswig-Holstein | Fockbek | MS | Ertüchtigung Leitungen | 8 | 0 | k.A. | konkrete Planung | 2028 | 2.793 | Fockbek, Kreis Rendsburg-Eckernförde, Schleswig-Holstein, 24787, Deutschland | 54.3065 | 9.6067 | 1
Schleswig-Holstein Netz GmbH | Nord | Schleswig-Holstein | k.A. | MS | Neubau Leitungen | 0 | 0 | k.A. | konkrete Planung | 2028 | 15.3 | Schleswig-Holstein, Deutschland | 54.1854 | 9.822 | 1
Schleswig-Holstein Netz GmbH | Nord | Schleswig-Holstein | k.A. | MS | Neubau Leitungen | 30 | 0 | k.A. | konkrete Planung | 2028 | 57 | Schleswig-Holstein, Deutschland | 54.1854 | 9.822 | 1
Schleswig-Holstein Netz GmbH | Nord | Schleswig-Holstein | k.A. | MS | Neubau Leitungen | 0 | 0 | k.A. | im Bau | 2024 | 0.265 | Schleswig-Holstein, Deutschland | 54.1854 | 9.822 | 1
Schleswig-Holstein Netz GmbH | Nord | Schleswig-Holstein | k.A. | MS | Neubau Leitungen | 0 | 0 | k.A. | im Bau | 2024 | 1.123 | Schleswig-Holstein, Deutschland | 54.1854 | 9.822 | 1
Schleswig-Holstein Netz GmbH | Nord | Schleswig-Holstein | k.A. | MS | Neubau Leitungen | 1.5 | 0 | k.A. | konkrete Planung | 2025 | 0.411 | Schleswig-Holstein, Deutschland | 54.1854 | 9.822 | 1
Schleswig-Holstein Netz GmbH | Nord | Schleswig-Holstein | k.A. | MS | Neubau Leitungen | 4 | 0 | k.A. | konkrete Planung | 2024 | 0.425 | Schleswig-Holstein, Deutschland | 54.1854 | 9.822 | 1
Schleswig-Holstein Netz GmbH | Nord | Schleswig-Holstein | k.A. | MS | Neubau Leitungen | 5.6 | 0 | k.A. | konkrete Planung | 2025 | 0.475 | Schleswig-Holstein, Deutschland | 54.1854 | 9.822 | 1
Schleswig-Holstein Netz GmbH | Nord | Schleswig-Holstein | k.A. | MS | Neubau Leitungen | 0.3 | 0 | k.A. | konkrete Planung | 2025 | 0.226 | Schleswig-Holstein, Deutschland | 54.1854 | 9.822 | 1
Schleswig-Holstein Netz GmbH | Nord | Schleswig-Holstein | k.A. | MS | Neubau Leitungen | 0 | 0 | k.A. | konkrete Planung | 2024 | 0.7 | Schleswig-Holstein, Deutschland | 54.1854 | 9.822 | 1
Stadtwerke Jena Netze GmbH | Ost | Thüringen | Jena | MS/NS | Leitungen | 64 | 0 | Leitungen | NOVA | 2028 | 17.45 | Jena, Thüringen, Deutschland | 50.9282 | 11.5879 | 1
Stadtwerke Jena Netze GmbH | Ost | Thüringen | Jena | MS/NS | Anlagenstandorte | 0 | 0 | 139 Anlagenstandorte | NOVA | 2028 | 31.275 | Jena, Thüringen, Deutschland | 50.9282 | 11.5879 | 1
Stadtwerke Jena Netze GmbH | Ost | Thüringen | Jena | MS/NS | Leitungen | 27 | 0 | Leitungen | NOVA | 2033 | 7.475 | Jena, Thüringen, Deutschland | 50.9282 | 11.5879 | 1
Stadtwerke Jena Netze GmbH | Ost | Thüringen | Jena | MS/NS | Anlagenstandorte | 0 | 0 | 70 Anlagenstandorte | NOVA | 2033 | 15.75 | Jena, Thüringen, Deutschland | 50.9282 | 11.5879 | 1
Stadtwerke Jena Netze GmbH | Ost | Thüringen | Jena | MS/NS | Leitungen | 43 | 0 | Leitungen | NOVA | 2045 | 11.75 | Jena, Thüringen, Deutschland | 50.9282 | 11.5879 | 1
Stadtwerke Jena Netze GmbH | Ost | Thüringen | Jena | MS/NS | Anlagenstandorte | 0 | 0 | 62 Anlagenstandorte | NOVA | 2045 | 13.95 | Jena, Thüringen, Deutschland | 50.9282 | 11.5879 | 1
Stromnetz Berlin GmbH | Ost | Berlin | Malchow, Berlin | HS | Ersatz(neubau) mit Erhöhung der Übertragungskap azität | 4 | 500 | 110-kV Kabel HS Schaltanlage, + Freileitung, Schutz- und Leittechnik, Eigenbedarf | im Bau | 2024 | 38.6686 | Malchow, Lichtenberg, Berlin, Deutschland | 52.5799 | 13.4821 | 1
Stromnetz Berlin GmbH | Ost | Berlin | k.A. | HS/MS | Netzoptimierung und -verstärkung | 2.8 | 63 | 110-kV-Kabel HS + MS- Schaltanlage, 10- kV-Kabel, Schutz- und Leittechnik, Eigenbedarf, 110/10-kV- T ransformatoren, MS-Stationen | im Bau | 2027 | 45.759 | Berlin, Deutschland | 52.5109 | 13.3989 | 1
Stromnetz Berlin GmbH | Ost | Berlin | k.A. | HS | Netzoptimierung und -verstärkung | 3.6 | 0 | 110-kV-Kabel 110-kV- Schaltanlage | im Bau | 2033 | 70.863 | Berlin, Deutschland | 52.5109 | 13.3989 | 1
Stromnetz Berlin GmbH | Ost | Berlin | k.A. | MS | Netzoptimierung und -verstärkung | 100 | 0 | 10-kV-Kabel Netzstationen | im Bau | 2029 | 89.873 | Berlin, Deutschland | 52.5109 | 13.3989 | 1
Stromnetz Berlin GmbH | Ost | Berlin | Heizkraftwerk Marzahn, Berlin | k.A. | Neubau HS Kabel + | 6.5 | 0 | Schaltanlage | abgeschlossen | 2024 | 34.4056 | Heizkraftwerk Marzahn, 26b, Allee der Kosmonauten, Friedrichsfelde Ost, Marzahn, Marzahn-Hellersdorf, Berlin, 12681, Deutschland | 52.525 | 13.5239 | 1
Stromnetz Berlin GmbH | Ost | Berlin | k.A. | k.A. | Netzoptimierung und -verstärkung | 0 | 0 | Schaltanlage, Kabel, T ransformator | im Bau | 2019 | 40.7751 | Berlin, Deutschland | 52.5109 | 13.3989 | 1
Stromnetz Berlin GmbH | Ost | Berlin | Gallwitzallee, Berlin | HS/MS | Ersatz(neubau) ohne Erhöhung der Übertragungskap azität | 4.5 | 0 | HS + MS- Schaltanlage, 110- kV + 10-kV- Kabel, Schutz- und Leittechnik, Eigenbedarf, 110/10-kV- T ransformatoren | im Bau | 2025 | 14.4547 | Gallwitzallee, Lankwitz, Steglitz-Zehlendorf, Berlin, Teltow, 12249, Deutschland | 52.4353 | 13.3464 | 1
Stromnetz Berlin GmbH | Ost | Berlin | Lichterfelde, Berlin | HS | Ersatz(neubau) ohne Erhöhung der Übertragungskap azität | 0 | 0 | HS Schaltanlage 0 | im Bau | 2027 | 32.2086 | Lichterfelde, Steglitz-Zehlendorf, Berlin, Teltow, Deutschland | 52.4373 | 13.3139 | 1
Stromnetz Berlin GmbH | Ost | Berlin | Münstersche Straße, Berlin | HS/MS | Ersatz(neubau) ohne Erhöhung der Übertragungskap azität | 4.5 | 0 | HS + MS- Schaltanlage, 110- kV + 10-kV- Kabel, Schutz- und Leittechnik, Eigenbedarf, 110/10-kV- T ransformatoren | im Bau | 2028 | 15.3306 | Münstersche Straße, Wilmersdorf, Charlottenburg-Wilmersdorf, Berlin, 10709, Deutschland | 52.4944 | 13.3084 | 1
Stromnetz Berlin GmbH | Ost | Berlin | Jägerstraße, Berlin | HS/MS | Ersatz(neubau) ohne Erhöhung der Übertragungskap azität | 0 | 0 | HS Schaltanlage, MS Schaltanlage, Schutz und Leittechnik, Eigenbedarf, | im Bau | 2031 | 32.0927 | Jägerstraße, Dorotheenstadt, Mitte, Berlin, 10117, Deutschland | 52.5138 | 13.3876 | 1
Stromnetz Berlin GmbH | Ost | Berlin | Rubensstraße, Berlin | HS/MS | Ersatz(neubau) ohne Erhöhung der Übertragungskap azität | 4.5 | 0 | HS + MS- Schaltanlage, 110- kV + 10-kV- Kabel, Schutz- und Leittechnik, Eigenbedarf, | abgeschlossen | 2026 | 17.5255 | Rubensstraße, Schöneberg, Tempelhof-Schöneberg, Berlin, 12159, Deutschland | 52.4771 | 13.3426 | 1
Stromnetz Berlin GmbH | Ost | Berlin | Tempelhof, Berlin | MS | und -verstärkung | 10 | 0 | 10-kV-Kabel 1-kV-Kabel | im Bau | 2024 | 3.1672 | Tempelhof, Hoeppnerstraße, Gartenstadt Neu-Tempelhof, Tempelhof, Tempelhof-Schöneberg, Berlin, Teltow, 12101, Deutschland | 52.471 | 13.3844 | 1
Stromnetz Berlin GmbH | Ost | Berlin | k.A. | k.A. | Ersatz(neubau) ohne Erhöhung der Übertragungskap azität | 0 | 0 | Schutz- und Leittechnik | abgeschlossen | 2024 | 2.3088 | Berlin, Deutschland | 52.5109 | 13.3989 | 1
Stromnetz Berlin GmbH | Ost | Berlin | k.A. | MS | Ersatz(neubau) ohne Erhöhung der Übertragungskap azität | 0 | 0 | MS- Schaltanlage 0 | abgeschlossen | 2024 | 8.0283 | Berlin, Deutschland | 52.5109 | 13.3989 | 1
Stromnetz Berlin GmbH | Ost | Berlin | Wittenau, Berlin | HS | Ersatz(neubau) ohne Erhöhung der Übertragungskap | 0 | 0 | HS- Schaltanlage 0 | im Bau | 2029 | 67.824 | Wittenau, Ilbeshäuser Weg, Wittenau, Reinickendorf, Berlin, 13435, Deutschland | 52.5971 | 13.3343 | 1
Stromnetz Berlin GmbH | Ost | Berlin | Weserstraße, Berlin | HS/MS | Ersatz(neubau) ohne Erhöhung der Übertragungskap azität | 4.5 | 0 | HS + MS- Schaltanlage, 110- kV + 10-kV- Kabel, Schutz- und Leittechnik, Eigenbedarf, 110/10-kV- T ransformatoren | vorgesehene Maßnahme | 2034 | 25.3271 | Weserstraße, Friedrichshain, Friedrichshain-Kreuzberg, Berlin, 10247, Deutschland | 52.5086 | 13.4699 | 1
Stromnetz Berlin GmbH | Ost | Berlin | Rollbergstraße, Berlin | HS/MS | Ersatz(neubau) mit Erhöhung der Übertragungskap azität | 4.5 | 0 | HS + MS- Schaltanlage, 110- kV + 10-kV- Kabel, Schutz- | k.A. | 2019 | 0 | Rollbergstraße, Flughafenkiez, Neukölln, Berlin, 12053, Deutschland | 52.4788 | 13.4304 | 1
Stromnetz Berlin GmbH | Ost | Berlin | Reinickendorf, Berlin | HS | Ersatz(neubau) ohne Erhöhung der Übertragungskap | 4.5 | 0 | HS-Schaltanlage, 110-kV + 10-kV- Kabel, Schutz- und Leittechnik, | abgeschlossen | 2024 | 13.4925 | Reinickendorf, Berlin, Deutschland | 52.6048 | 13.2953 | 1
Stromnetz Berlin GmbH | Ost | Berlin | Lichterfelde, Berlin | HS | Netzoptimierung und -verstärkung | 21.5 | 0 | 110-kV-Kabel | im Bau | 2030 | 13.778 | Lichterfelde, Steglitz-Zehlendorf, Berlin, Teltow, Deutschland | 52.4373 | 13.3139 | 1
Stromnetz Berlin GmbH | Ost | Berlin | Wiebestraße, Berlin | MS | Ersatz(neubau) ohne Erhöhung der Übertragungskap azität | 4.5 | 0 | 10-kV-Kabel, MS-Schaltanlage, | im Bau | 2024 | 6.5204 | Wiebestraße, Moabit, Mitte, Berlin, 10553, Deutschland | 52.5271 | 13.3189 | 1
Stromnetz Berlin GmbH | Ost | Berlin | k.A. | NS | Neubau 10-kV-Kabel | 25 | 0 | 1-kV-Kabel | k.A. | 2024 | 0 | Berlin, Deutschland | 52.5109 | 13.3989 | 1
Stromnetz Berlin GmbH | Ost | Berlin | k.A. | NS | Neubau 10-kV-Kabel | 25 | 0 | 1-kV-Kabel | vorgesehene Maßnahme | 2025 | 0 | Berlin, Deutschland | 52.5109 | 13.3989 | 1
Stromnetz Berlin GmbH | Ost | Berlin | Voltairestraße, Berlin | HS | Neubau HS + MS- | 0 | 63 | Schaltanlage, 110- kV + 10-kV- Kabel, Schutz- und Leittechnik, Eigenbedarf, | im Bau | 2028 | 37.993 | Voltairestraße, Mitte, Berlin, 10179, Deutschland | 52.5176 | 13.4167 | 1
Stromnetz Berlin GmbH | Ost | Berlin | Rhinstraße, Berlin | k.A. | Neubau 110-kV-Kabel | 0 | 0 | k.A. | k.A. | 2017 | 0 | Rhinstraße, Rosenfelder Ring, Friedrichsfelde, Lichtenberg, Berlin, 10315, Deutschland | 52.5129 | 13.5183 | 1
Stromnetz Berlin GmbH | Ost | Berlin | Steglitz, Berlin | k.A. |  | 31 | 250 | Schutz- und Leittechnik | im Bau | 2028 | 30.0706 | Steglitz, Steglitz-Zehlendorf, Berlin, Teltow, Deutschland | 52.4573 | 13.3223 | 1
Stromnetz Berlin GmbH | Ost | Berlin | Barbarossastraße, Berlin | HS | Ersatz(neubau) ohne Erhöhung der Übertragungskap azität | 0 | 0 | HS-Schaltanlage 0 | vorgesehene Maßnahme | 2036 | 20.1499 | Barbarossastraße, Schöneberg, Tempelhof-Schöneberg, Berlin, 10779, Deutschland | 52.4923 | 13.3405 | 1
Stromnetz Berlin GmbH | Ost | Berlin | Neukölln, Berlin | HS | Neubau 110-kV- | 0.5 | 0 | Schaltanlage; 110- kV Kabel; Schutz- un Leittechnik, Eigenbedarf | im Bau | 2033 | 65.8397 | Neukölln, Berlin, Deutschland | 52.446 | 13.4618 | 1
Stromnetz Berlin GmbH | Ost | Berlin | Prenzlauer Berg, Berlin | MS | Ersatz(neubau) ohne Erhöhung der Übertragungskap azität | 2.5 | 0 | 10-kV-Kabel; HS + MS- Schaltanlage, Schutz- und Leittechnik, | vorgesehene Maßnahme | 2038 | 23.8371 | Prenzlauer Berg, Pankow, Berlin, Deutschland | 52.5398 | 13.4286 | 1
Stromnetz Berlin GmbH | Ost | Berlin | Grenzallee, Berlin | MS | Ersatz(neubau) ohne Erhöhung der Übertragungskap azität | 4.5 | 0 | 10-kV-Kabel; HS + MS- Schaltanlage, 110- kV Kabel, Schutz- und Leittechnik, | konkrete Planung | 2031 | 44.231 | Grenzallee, A 100, Britz, Neukölln, Berlin, 12359, Deutschland | 52.4629 | 13.4448 | 1
Stromnetz Berlin GmbH | Ost | Berlin | Steglitz, Berlin | HS | Ersatz(neubau) ohne Erhöhung der Übertragungskap azität | 0 | 0 | 110-kV- Schaltanlage | im Bau | 2034 | 95.2182 | Steglitz, Steglitz-Zehlendorf, Berlin, Teltow, Deutschland | 52.4573 | 13.3223 | 1
Stromnetz Berlin GmbH | Ost | Berlin | Gropiusstadt, Berlin | MS | ohne Erhöhung der Übertragungskap azität | 4.5 | 0 | 10-kV-Kabel; HS + MS- Schaltanlage, 110- kV-Kabel, Schutz- und Leittechnik, Eigenbedarf, | vorgesehene Maßnahme | 2035 | 22.928 | Gropiusstadt, Neukölln, Berlin, Deutschland | 52.4249 | 13.4662 | 1
Stromnetz Berlin GmbH | Ost | Berlin | Baldersheimer Weg, Berlin | MS | Ersatz(neubau) ohne Erhöhung der Übertragungskap azität | 4.5 | 0 | 10-kV-Kabel; HS + MS- Schaltanlage, 110- kV-Kabel, Schutz- und Leittechnik, | im Bau | 2027 | 25.083 | Baldersheimer Weg, Buckow, Neukölln, Berlin, Teltow, 12349, Deutschland | 52.414 | 13.4107 | 1
Stromnetz Berlin GmbH | Ost | Berlin | Claszeile, Berlin | MS | Ersatz(neubau) ohne Erhöhung der Übertragungskap azität | 4.5 | 0 | 10-kV-Kabel; HS + MS- Schaltanlage, 110- kV-Kabel, Schutz- und Leittechnik, Eigenbedarf, | im Bau | 2030 | 27.5462 | Claszeile, Zehlendorf, Steglitz-Zehlendorf, Berlin, Teltow, 14165, Deutschland | 52.4175 | 13.2589 | 1
Stromnetz Berlin GmbH | Ost | Berlin | Ohmstraße, Berlin | k.A. | Ersatz(neubau) ohne Erhöhung der Übertragungskap azität | 0 | 0 | Schutz- und Leittechnik | im Bau | 2027 | 10.3829 | Ohmstraße, Siemensstadt, Spandau, Berlin, 13629, Deutschland | 52.5354 | 13.2732 | 1
Stromnetz Berlin GmbH | Ost | Berlin | k.A. | MS | Ersatz(neubau) ohne Erhöhung der Übertragungskap azität | 0 | 0 | MS-Schaltanlage 0 | im Bau | 2029 | 8.811 | Berlin, Deutschland | 52.5109 | 13.3989 | 1
Stromnetz Berlin GmbH | Ost | Berlin | Niederneuendorfer Allee, Berlin | HS | ohne Erhöhung der Übertragungskap azität | 1.8 | 0 | 110-kV-Kabel | vorgesehene Maßnahme | 2026 | 1.13 | Niederneuendorfer Allee, Hakenfelde, Spandau, Berlin, 13587, Deutschland | 52.5661 | 13.2096 | 1
Stromnetz Berlin GmbH | Ost | Berlin | Nordgraben, Berlin | HS | Ersatz(neubau) ohne Erhöhung der Übertragungskap azität | 4.5 | 0 | 110-kV Schaltanlage 10-kV-Kabel MS-Schaltanlage | vorgesehene Maßnahme | 2035 | 22.928 | Nordgraben, Berlin, Deutschland | 52.591 | 13.3557 | 1
Stromnetz Berlin GmbH | Ost | Berlin | Schäfersee, Berlin | MS | Ersatz(neubau) ohne Erhöhung der Übertragungskap azität | 4.5 | 0 | 10-kV-Kabel HS + MS- Schaltanlage, 110- kV-Kabel, Schutz- und Leittechnik, Eigenbedarf, | vorgesehene Maßnahme | 2034 | 29.1696 | Schäfersee, Reinickendorf, Berlin, 13407, Deutschland | 52.5644 | 13.3609 | 1
Stromnetz Berlin GmbH | Ost | Berlin | Forckenbeckstraße, Berlin | MS | Ersatz(neubau) ohne Erhöhung der Übertragungskap azität | 4.5 | 0 | 10-kV-Kabel HS + MS- Schaltanlage, 110- kV-Kabel, Schutz- und Leittechnik, Eigenbedarf, 110- kV-Transformator | vorgesehene Maßnahme | 2037 | 16.7657 | Forckenbeckstraße, Schmargendorf, Charlottenburg-Wilmersdorf, Berlin, 14199, Deutschland | 52.48 | 13.3037 | 1
Stromnetz Berlin GmbH | Ost | Berlin | k.A. | HS | Ersatz(neubau) ohne Erhöhung der Übertragungskap azität | 0 | 0 | 110-kV- T ransformator | im Bau | 2024 | 4.4715 | Berlin, Deutschland | 52.5109 | 13.3989 | 1
Stromnetz Berlin GmbH | Ost | Berlin | Mahlsdorf, Berlin | MS | und -verstärkung | 15 | 0 | 10-kV-Kabel 1-kV-Kabel | im Bau | 2026 | 2.3289 | Mahlsdorf, Wodanstraße, Mahlsdorf, Marzahn-Hellersdorf, Berlin, 12623, Deutschland | 52.5121 | 13.6104 | 1
Stromnetz Berlin GmbH | Ost | Berlin | k.A. | MS | Ersatz(neubau) ohne Erhöhung der Übertragungskap azität | 0 | 0 | MS-Schaltanlage 0 | vorgesehene Maßnahme | 2028 | 3.058 | Berlin, Deutschland | 52.5109 | 13.3989 | 1
Stromnetz Berlin GmbH | Ost | Berlin | Wuhlheide, Berlin | HS | Ersatz(neubau) ohne Erhöhung der Übertragungskap azität | 0 | 0 | HS-Schaltanlage 0 | vorgesehene Maßnahme | 2036 | 0 | Wuhlheide, Am Bahnhof Wuhlheide, Köpenick, Treptow-Köpenick, Berlin, 12555, Deutschland | 52.4686 | 13.5543 | 1
Stromnetz Berlin GmbH | Ost | Berlin | Schlachtensee, Berlin | MS | Ersatz(neubau) ohne Erhöhung der Übertragungskap azität | 4.5 | 0 | 10-kV-Kabel HS + MS- Schaltanlage, 110- kV-Kabel, Schutz- und Leittechnik, | vorgesehene Maßnahme | 2033 | 22.928 | Schlachtensee, Am Schlachtensee, Schlachtensee, Steglitz-Zehlendorf, Berlin, Teltow, 14129, Deutschland | 52.4401 | 13.2154 | 1
Stromnetz Berlin GmbH | Ost | Berlin | k.A. | HS | Ersatz(neubau) ohne Erhöhung der Übertragungskap azität | 0 | 0 | 110-kV- T ransformator | noch nicht | 2026 | 8.3082 | Berlin, Deutschland | 52.5109 | 13.3989 | 1
Stromnetz Berlin GmbH | Ost | Berlin | k.A. | MS | und -verstärkung | 10 | 0 | 10-kV-Kabel 1-kV-Kabel | vorgesehene Maßnahme | 2026 | 3.054 | Berlin, Deutschland | 52.5109 | 13.3989 | 1
Stromnetz Berlin GmbH | Ost | Berlin | Friedrichshain, Berlin | HS | Ersatz(neubau) ohne Erhöhung der Übertragungskap | 14 | 0 | 110-kV-Kabel | im Bau | 2026 | 23.8967 | Friedrichshain, Friedrichshain-Kreuzberg, Berlin, Deutschland | 52.5122 | 13.4503 | 1
Stromnetz Berlin GmbH | Ost | Berlin | Heiligensee, Berlin | MS | Ersatz(neubau) ohne Erhöhung der Übertragungskap | 2.25 | 0 | 10-kV-Kabel HS + MS- Schaltanlage, 110- kV-Kabel, Schutz- | vorgesehene Maßnahme | 2034 | 29.179 | Heiligensee, An der Aussicht, Heiligensee, Reinickendorf, Berlin, 13503, Deutschland | 52.6247 | 13.2292 | 1
Stromnetz Berlin GmbH | Ost | Berlin | Germaniastraße, Berlin | MS | Ersatz(neubau) ohne Erhöhung der Übertragungskap azität | 4.5 | 0 | 10-kV-Kabel HS + MS- Schaltanlage, 110- kV-Kabel, Schutz- und Leittechnik, Eigenbedarf, | vorgesehene Maßnahme | 2037 | 26.284 | Germaniastraße, Tempelhof, Tempelhof-Schöneberg, Berlin, Teltow, 12099, Deutschland | 52.4654 | 13.395 | 1
Stromnetz Berlin GmbH | Ost | Berlin | Alt-Buckow, Berlin | MS | Ersatz(neubau) ohne Erhöhung der Übertragungskap azität | 4.5 | 0 | 10-kV-Kabel HS + MS- Schaltanlage, 110- kV-Kabel, Schutz- und Leittechnik, Eigenbedarf, 110/10-kV- T ransformatoren | vorgesehene Maßnahme | 2032 | 38.653 | Alt-Buckow, Buckow 1, Buckow, Neukölln, Berlin, 12349, Deutschland | 52.4234 | 13.4362 | 1
Stromnetz Berlin GmbH | Ost | Berlin | Clara-Zetkin-Park, Berlin | MS | und -verstärkung | 10 | 0 | 10-kV-Kabel 1-kV-Kabel | vorgesehene Maßnahme | 2027 | 2.879 | Clara-Zetkin-Park, Berlin-Ahrensfelde, Marzahn, Marzahn-Hellersdorf, Berlin, 12689, Deutschland | 52.5664 | 13.5684 | 1
Stromnetz Berlin GmbH | Ost | Berlin | k.A. | MS | Neubau 10-kV-Kabel | 21 | 0 | MS-Schaltanlage | im Bau | 2024 | 43.7369 | Berlin, Deutschland | 52.5109 | 13.3989 | 1
Stromnetz Berlin GmbH | Ost | Berlin | k.A. | MS | Netzoptimierung und -verstärkung | 18 | 0 | 10-kV-Kabel | k.A. | 2024 | 6.2633 | Berlin, Deutschland | 52.5109 | 13.3989 | 1
Stromnetz Berlin GmbH | Ost | Berlin | Mitte, Berlin | HS | Ersatz(neubau) ohne Erhöhung der Übertragungskap azität | 1 | 0 | 110-kV-Kabel 110-kV- Schaltanlage, Schutztechnik, Leittechnik | im Bau | 2035 | 97.7918 | Mitte, Berlin, Deutschland | 52.517 | 13.3888 | 1
Stromnetz Berlin GmbH | Ost | Berlin | Zillestraße, Berlin | MS | Ersatz(neubau) ohne Erhöhung der Übertragungskap azität | 4.5 | 0 | 10-kV-Kabel HS + MS- Schaltanlage, Schutz- und Leittechnik, Eigenbedarf, 110/10-kV T ransformatoren | vorgesehene Maßnahme | 2036 | 25.208 | Zillestraße, Charlottenburg, Charlottenburg-Wilmersdorf, Berlin, 10585, Deutschland | 52.5136 | 13.3102 | 1
Stromnetz Berlin GmbH | Ost | Berlin | k.A. | MS | und -verstärkung | 10 | 0 | 10-kV-Kabel 1-kV-Kabel | vorgesehene Maßnahme | 2027 | 2.902 | Berlin, Deutschland | 52.5109 | 13.3989 | 1
Stromnetz Berlin GmbH | Ost | Berlin | k.A. | MS | Neubau 10-kV-Kabel | 21 | 0 | MS-Schaltanlage | vorgesehene Maßnahme | 2025 | 50.211 | Berlin, Deutschland | 52.5109 | 13.3989 | 1
Stromnetz Berlin GmbH | Ost | Berlin | k.A. | MS | Netzoptimierung und -verstärkung | 18 | 0 | 10-kV-Kabel | vorgesehene Maßnahme | 2025 | 1.4771 | Berlin, Deutschland | 52.5109 | 13.3989 | 1
Stromnetz Berlin GmbH | Ost | Berlin | Rudow, Berlin | HS | Ersatz(neubau) ohne Erhöhung der Übertragungskap azität | 1 | 0 | 110-kV-Kabel HS-Schaltanlage, Schutz- und Leittechnik, Eigenbedarf, | vorgesehene Maßnahme | 2035 | 64.665 | Rudow, Neuköllner Straße, Rudow, Neukölln, Berlin, 12355, Deutschland | 52.4162 | 13.4954 | 1
Stromnetz Berlin GmbH | Ost | Berlin | k.A. | HS | Ersatz(neubau) ohne Erhöhung der Übertragungskap azität | 0 | 0 | 110-kV- T ransformator | vorgesehene Maßnahme | 2031 | 10.98 | Berlin, Deutschland | 52.5109 | 13.3989 | 1
Stromnetz Berlin GmbH | Ost | Berlin | Falkenberg, Berlin | HS | Ersatz(neubau) ohne Erhöhung der Übertragungskap azität | 10 | 0 | 110-kV Kabel | vorgesehene Maßnahme | 2031 | 4.112 | Falkenberg, Berlin, 12526, Deutschland | 52.4071 | 13.5698 | 1
Stromnetz Berlin GmbH | Ost | Berlin | k.A. | HS | ohne Erhöhung der Übertragungskap azität | 1.1 | 0 | 110-kV Kabel | vorgesehene Maßnahme | 2028 | 5.343 | Berlin, Deutschland | 52.5109 | 13.3989 | 1
Stromnetz Berlin GmbH | Ost | Berlin | Spittelmarkt, Berlin | k.A. | Ersatz(neubau) ohne Erhöhung der Übertragungskap azität | 0 | 0 | Schutz- und Leittechnik | vorgesehene Maßnahme | 2031 | 10.895 | Spittelmarkt, Wallstraße, Friedrichswerder, Mitte, Berlin, 10179, Deutschland | 52.5113 | 13.4041 | 1
Stromnetz Berlin GmbH | Ost | Berlin | k.A. | MS | Neubau 10-kV-Kabel | 21 | 0 | MS-Schaltanlage | vorgesehene Maßnahme | 2026 | 60.861 | Berlin, Deutschland | 52.5109 | 13.3989 | 1
Stromnetz Berlin GmbH | Ost | Berlin | Rudow, Berlin | HS | und -verstärkung | 14 | 250 | 110-kV-Kabel, Schutz- und Leittechnik | im Bau | 2027 | 18.6178 | Rudow, Neuköllner Straße, Rudow, Neukölln, Berlin, 12355, Deutschland | 52.4162 | 13.4954 | 1
Stromnetz Berlin GmbH | Ost | Berlin | Neukölln, Berlin | HS | und -verstärkung | 5 | 110 | 110-kV-Kabel, Schutz- und Leittechnik | im Bau | 2024 | 7.7891 | Neukölln, Berlin, Deutschland | 52.446 | 13.4618 | 1
Stromnetz Berlin GmbH | Ost | Berlin | k.A. | HS | Neubau 110-kV-Kabel | 1.5 | 500 | HS + Schaltanlage, Schutz- und Leittechnik, Eigenbedarf, | im Bau | 2028 | 49.8015 | Berlin, Deutschland | 52.5109 | 13.3989 | 1
Stromnetz Berlin GmbH | Ost | Berlin | Westend, Berlin | HS/MS | Neubau 10-kV-Kabel | 4.5 | 63 | HS + MS- Schaltanlage, 110- kV-Kabel, Schutz- und Leittechnik, | konkrete Planung | 2031 | 44.231 | Westend, Spandauer Damm, Charlottenburg, Charlottenburg-Wilmersdorf, Berlin, 14059, Deutschland | 52.518 | 13.2844 | 1
Stromnetz Berlin GmbH | Ost | Berlin | Stromstraße, Berlin | MS | Ersatz(neubau) ohne Erhöhung der Übertragungskap azität | 4.5 | 0 | 10-kV-Kabel HS + MS- Schaltanlage, 110- kV-Kabel, Schutz- und Leittechnik, | vorgesehene Maßnahme | 2038 | 25.666 | Stromstraße, Moabit, Mitte, Berlin, 10555, Deutschland | 52.5236 | 13.3421 | 1
Stromnetz Berlin GmbH | Ost | Berlin | Blankenburg, Berlin | HS/MS | Neubau 10-kV-Kabel | 4.5 | 63 | HS + MS- Schaltanlage, 110- kV-Kabel, Schutz- | vorgesehene Maßnahme | 2031 | 46.166 | Blankenburg, Rudelsburgstraße, Blankenburg, Pankow, Berlin, 13129, Deutschland | 52.5915 | 13.4435 | 1
Stromnetz Berlin GmbH | Ost | Berlin | Rüsternweg, Berlin | MS | Ersatz(neubau) ohne Erhöhung der Übertragungskap | 4.5 | 0 | 10-kV-Kabel HS + MS- Schaltanlage, 110- kV-Kabel, Schutz- | vorgesehene Maßnahme | 2035 | 34.4914 | Rüsternweg, Kleingartenverein Schlachtensee-Süd e.V., Nikolassee, Steglitz-Zehlendorf, Berlin, Teltow, 14163, Deutschland | 52.4202 | 13.2207 | 1
Stromnetz Berlin GmbH | Ost | Berlin | Gürtelstraße, Berlin | MS | Ersatz(neubau) ohne Erhöhung der Übertragungskap | 4.5 | 0 | 10-kV-Kabel HS + MS- Schaltanlage, 110- kV-Kabel, Schutz- | vorgesehene Maßnahme | 2033 | 27.121 | Gürtelstraße, Samariterviertel, Friedrichshain, Friedrichshain-Kreuzberg, Berlin, 10247, Deutschland | 52.5118 | 13.4754 | 1
Stromnetz Berlin GmbH | Ost | Berlin | Kopernikusstraße, Berlin | MS | Ersatz(neubau) ohne Erhöhung der Übertragungskap | 4.5 | 0 | 10-kV-Kabel HS + MS- Schaltanlage, 110- kV-Kabel, Schutz- | vorgesehene Maßnahme | 2038 | 25.666 | Kopernikusstraße, Friedrichshain, Friedrichshain-Kreuzberg, Berlin, 10245, Deutschland | 52.5102 | 13.4547 | 1
Stromnetz Berlin GmbH | Ost | Berlin | Fennpfuhl, Berlin | k.A. | Ersatz(neubau) ohne Erhöhung der Übertragungskap azität | 0 | 0 | Schutz- und Leittechnik | vorgesehene Maßnahme | 2033 | 12.235 | Fennpfuhl, Lichtenberg, Berlin, 10369, Deutschland | 52.5288 | 13.4735 | 1
Stromnetz Berlin GmbH | Ost | Berlin | Gelnitzstraße, Berlin | k.A. | Ersatz(neubau) ohne Erhöhung der Übertragungskap | 0 | 0 | Schutz- und Leittechnik | im Bau | 2031 | 12.4473 | Gelnitzstraße, Dammvorstadt, Köpenick, Treptow-Köpenick, Berlin, 12555, Deutschland | 52.4558 | 13.586 | 1
Stromnetz Berlin GmbH | Ost | Berlin | Rüdersdorferstraße, Berlin | k.A. | Ersatz(neubau) ohne Erhöhung der Übertragungskap | 0 | 0 | Schutz- und Leittechnik | im Bau | 2029 | 6.9446 | Rüdersdorfer Straße, Friedrichshain, Friedrichshain-Kreuzberg, Berlin, 10243, Deutschland | 52.5144 | 13.4388 | 1
Stromnetz Berlin GmbH | Ost | Berlin | Jungfernheide, Berlin | HS/MS | Neubau 10-kV-Kabel | 4.5 | 63 | HS + MS- Schaltanlage, 110- kV-Kabel, Schutz- und Leittechnik, | vorgesehene Maßnahme | 2037 | 31.658 | Jungfernheide, Max-Dohrn-Straße, Charlottenburg-Nord, Charlottenburg-Wilmersdorf, Berlin, 10589, Deutschland | 52.5304 | 13.2993 | 1
Stromnetz Berlin GmbH | Ost | Berlin | Poelchaustraße, Berlin | HS/MS | Ersatz(neubau) ohne Erhöhung der Übertragungskap | 4.5 | 0 | HS + MS- Schaltanlage, 110- kV + 10-kV- Kabel, Schutz- | im Bau | 2028 | 38.4886 | Poelchaustraße, Dahmeweg, Marzahn, Marzahn-Hellersdorf, Berlin, 12681, Deutschland | 52.5359 | 13.5356 | 1
Stromnetz Berlin GmbH | Ost | Berlin | k.A. | MS | Ersatz(neubau) ohne Erhöhung der Übertragungskap azität | 0 | 0 | MS-Station; MS- Schaltanlage | vorgesehene Maßnahme | 2031 | 6.1879 | Berlin, Deutschland | 52.5109 | 13.3989 | 1
Stromnetz Berlin GmbH | Ost | Berlin | Mitte, Berlin | MS | Ersatz(neubau) ohne Erhöhung der Übertragungskap azität | 0 | 0 | MS-Station; MS- Schaltanlage | vorgesehene Maßnahme | 2030 | 5.3732 | Mitte, Berlin, Deutschland | 52.517 | 13.3888 | 1
Stromnetz Berlin GmbH | Ost | Berlin | k.A. | k.A. | Neubau MS-Kabel | 0 | 0 | k.A. | im Bau | 2024 | 2.7739 | Berlin, Deutschland | 52.5109 | 13.3989 | 1
Stromnetz Berlin GmbH | Ost | Berlin | k.A. | MS | Netzoptimierung und -verstärkung | 4 | 0 | 10-kV Kabel; 1- kV Kabel | im Bau | 2024 | 2.6055 | Berlin, Deutschland | 52.5109 | 13.3989 | 1
Stromnetz Berlin GmbH | Ost | Berlin | k.A. | k.A. | Ersatz(neubau) ohne Erhöhung der Übertragungskap | 0 | 0 | Schutz- und Leittechnik | k.A. | 2024 | 9.7281 | Berlin, Deutschland | 52.5109 | 13.3989 | 1
Stromnetz Berlin GmbH | Ost | Berlin | k.A. | MS | Ersatz(neubau) ohne Erhöhung der Übertragungskap azität | 0 | 0 | MS-Station; MS- Schaltanlage | im Bau | 2027 | 4.2366 | Berlin, Deutschland | 52.5109 | 13.3989 | 1
Stromnetz Berlin GmbH | Ost | Berlin | k.A. | HS | ohne Erhöhung der Übertragungskap azität | 9.8 | 0 | 110-kV Kabel | im Bau | 2025 | 4.0399 | Berlin, Deutschland | 52.5109 | 13.3989 | 1
Stromnetz Berlin GmbH | Ost | Berlin | Mannheimerstr., Berlin | k.A. | Ersatz(neubau) ohne Erhöhung der Übertragungskap azität | 0 | 0 | Schutz- und Leittechnik | im Bau | 2029 | 11.5218 | Mannheimer Straße, Mahlsdorf, Marzahn-Hellersdorf, Berlin, 12623, Deutschland | 52.4899 | 13.5942 | 1
Stromnetz Berlin GmbH | Ost | Berlin | Voltairestr., Berlin | k.A. | Neubau 110-kV Kabel | 0 | 0 | k.A. | im Bau | 2026 | 7.155 | Voltairestraße, Mitte, Berlin, 10179, Deutschland | 52.5176 | 13.4167 | 1
Stromnetz Berlin GmbH | Ost | Berlin | Jungfernheide, Berlin | k.A. | Neubau 110-kV Kabel | 0 | 0 | k.A. | vorgesehene Maßnahme | 2034 | 6.661 | Jungfernheide, Max-Dohrn-Straße, Charlottenburg-Nord, Charlottenburg-Wilmersdorf, Berlin, 10589, Deutschland | 52.5304 | 13.2993 | 1
Stromnetz Berlin GmbH | Ost | Berlin | Tegel, Berlin | k.A. | Ersatz(neubau) ohne Erhöhung der Übertragungskap azität | 0 | 0 | Schutz- und Leittechnik | im Bau | 2031 | 11.791 | Tegel, A 111, Tegel, Reinickendorf, Berlin, 13507, Deutschland | 52.5882 | 13.2897 | 1
Stromnetz Berlin GmbH | Ost | Berlin | k.A. | HS | ohne Erhöhung der Übertragungskap | 12.2 | 0 | 110-kV Kabel | im Bau | 2028 | 17.2819 | Berlin, Deutschland | 52.5109 | 13.3989 | 1
Stromnetz Berlin GmbH | Ost | Berlin | k.A. | MS | Ersatz(neubau) ohne Erhöhung der Übertragungskap azität | 0 | 0 | MS-Station | im Bau | 2026 | 4.4596 | Berlin, Deutschland | 52.5109 | 13.3989 | 1
Stromnetz Berlin GmbH | Ost | Berlin | k.A. | HS | ohne Erhöhung der Übertragungskap azität | 3.1 | 0 | 110-kV Kabel | vorgesehene Maßnahme | 2029 | 4.197 | Berlin, Deutschland | 52.5109 | 13.3989 | 1
Stromnetz Berlin GmbH | Ost | Berlin | k.A. | MS | und -verstärkung | 10 | 0 | 10-kV-Kabel 1-kV-Kabel | vorgesehene Maßnahme | 2028 | 2.9661 | Berlin, Deutschland | 52.5109 | 13.3989 | 1
Stromnetz Berlin GmbH | Ost | Berlin | k.A. | k.A. | 110-kV-Kabel | 0 | 0 | k.A. | k.A. | 2024 | 17.3025 | Berlin, Deutschland | 52.5109 | 13.3989 | 1
Stromnetz Berlin GmbH | Ost | Berlin | Wuhlheide, Berlin | HS | und -verstärkung | 2.1 | 0 | 110-kV-Kabel | vorgesehene Maßnahme | 2029 | 6.366 | Wuhlheide, Am Bahnhof Wuhlheide, Köpenick, Treptow-Köpenick, Berlin, 12555, Deutschland | 52.4686 | 13.5543 | 1
Stromnetz Berlin GmbH | Ost | Berlin | Mitte, Berlin | HS | und -verstärkung | 2.8 | 0 | 110-kV-Kabel | im Bau | 2032 | 20.095 | Mitte, Berlin, Deutschland | 52.517 | 13.3888 | 1
Stromnetz Berlin GmbH | Ost | Berlin | Poelchaustraße, Berlin | HS | und -verstärkung | 22.8 | 0 | 110-kV-Kabel | im Bau | 2029 | 24.9784 | Poelchaustraße, Dahmeweg, Marzahn, Marzahn-Hellersdorf, Berlin, 12681, Deutschland | 52.5359 | 13.5356 | 1
Stromnetz Berlin GmbH | Ost | Berlin | Prenzlauer Berg, Berlin | HS | Netzoptimierung und -verstärkung | 3 | 0 | 110-kV-Kabel | vorgesehene Maßnahme | 2036 | 8.101 | Prenzlauer Berg, Pankow, Berlin, Deutschland | 52.5398 | 13.4286 | 1
Stromnetz Berlin GmbH | Ost | Berlin | Steglitz, Berlin | HS | und -verstärkung | 23 | 0 | 110-kV-Kabel | vorgesehene Maßnahme | 2029 | 28.929 | Steglitz, Steglitz-Zehlendorf, Berlin, Teltow, Deutschland | 52.4573 | 13.3223 | 1
Stromnetz Berlin GmbH | Ost | Berlin | Blankenburg, Berlin | k.A. | 110-kV-Kabel | 0 | 0 | k.A. | vorgesehene Maßnahme | 2029 | 5.883 | Blankenburg, Rudelsburgstraße, Blankenburg, Pankow, Berlin, 13129, Deutschland | 52.5915 | 13.4435 | 1
Stromnetz Berlin GmbH | Ost | Berlin | Wilmersdorf, Berlin | HS | Netzoptimierung und -verstärkung | 2 | 0 | 110-kV-Kabel | vorgesehene Maßnahme | 2033 | 4.281 | Wilmersdorf, Charlottenburg-Wilmersdorf, Berlin, Deutschland | 52.4871 | 13.3203 | 1
Stromnetz Berlin GmbH | Ost | Berlin | Malchow, Berlin | HS | mit Erhöhung der Übertragungskap azität | 8.8 | 0 | 110-kV-Kabel | vorgesehene Maßnahme | 2026 | 9.482 | Malchow, Lichtenberg, Berlin, Deutschland | 52.5799 | 13.4821 | 1
Stromnetz Berlin GmbH | Ost | Berlin | k.A. | HS | ohne Erhöhung der Übertragungskap | 2.5 | 0 | 110-kV Kabel | vorgesehene Maßnahme | 2029 | 4.77 | Berlin, Deutschland | 52.5109 | 13.3989 | 1
Stromnetz Berlin GmbH | Ost | Berlin | k.A. | HS | ohne Erhöhung der Übertragungskap | 5.8 | 0 | 110-kV Kabel | vorgesehene Maßnahme | 2031 | 5.172 | Berlin, Deutschland | 52.5109 | 13.3989 | 1
Stromnetz Berlin GmbH | Ost | Berlin | k.A. | MS | und -verstärkung | 10 | 0 | 10-kV-Kabel 1-kV-Kabel | vorgesehene Maßnahme | 2029 | 2.981 | Berlin, Deutschland | 52.5109 | 13.3989 | 1
Stromnetz Berlin GmbH | Ost | Berlin | Dahlem, Berlin | MS | Ersatz(neubau) ohne Erhöhung der Übertragungskap azität | 2.5 | 0 | 10-kV-Kabel HS + MS- Schaltanlage, Schutz- und Leittechnik, | vorgesehene Maßnahme | 2033 | 43.1414 | Dahlem, Steglitz-Zehlendorf, Berlin, Teltow, 14195, Deutschland | 52.4574 | 13.2811 | 1
Stromnetz Berlin GmbH | Ost | Berlin | k.A. | k.A. | Netzoptimierung und -verstärkung | 0 | 0 | k.A. | im Bau | 2024 | 2.2895 | Berlin, Deutschland | 52.5109 | 13.3989 | 1
Stromnetz Berlin GmbH | Ost | Berlin | Wedding, Berlin | MS | Netzoptimierung und -verstärkung | 2.5 | 0 | 10-kV-Kabel HS + MS- Schaltanlage, Schutz- und Leittechnik, | vorgesehene Maßnahme | 2039 | 24.8669 | Wedding, Müllerstraße, Sprengelkiez, Wedding, Mitte, Berlin, 13353, Deutschland | 52.5431 | 13.365 | 1
Stromnetz Berlin GmbH | Ost | Berlin | Marienfelde, Berlin | MS | Netzoptimierung und -verstärkung | 2.5 | 0 | 10-kV-Kabel HS + MS- Schaltanlage, Schutz- und Leittechnik, | vorgesehene Maßnahme | 2037 | 27.5271 | Marienfelde, Bahnstraße, Marienfelde, Tempelhof-Schöneberg, Berlin, Teltow, 12277, Deutschland | 52.4242 | 13.3747 | 1
Stromnetz Berlin GmbH | Ost | Berlin | Lepsiusstr., Berlin | MS | Ersatz(neubau) ohne Erhöhung der Übertragungskap azität | 2.5 | 0 | 10-kV-Kabel HS + MS- Schaltanlage, Schutz- und Leittechnik, Eigenbedarf, 110/10-kV- T ransformatoren | vorgesehene Maßnahme | 2037 | 26.2848 | Lepsiusstraße, Steglitz, Steglitz-Zehlendorf, Berlin, 12163, Deutschland | 52.4618 | 13.3183 | 1
Stromnetz Berlin GmbH | Ost | Berlin | k.A. | MS | Ersatz(neubau) ohne Erhöhung der Übertragungskap azität | 0 | 0 | MS.Stationen 0 | im Bau | 2029 | 3.5434 | Berlin, Deutschland | 52.5109 | 13.3989 | 1
Stromnetz Berlin GmbH | Ost | Berlin | k.A. | MS | Ersatz(neubau) ohne Erhöhung der Übertragungskap azität | 0 | 0 | MS-Station; MS- Schaltanlage | vorgesehene Maßnahme | 2031 | 9.4537 | Berlin, Deutschland | 52.5109 | 13.3989 | 1
Stromnetz Berlin GmbH | Ost | Berlin | Buch, Berlin | k.A. | Ersatz(neubau) ohne Erhöhung der Übertragungskap azität | 0 | 0 | Schutz- und Leittechnik; | vorgesehene Maßnahme | 2033 | 14.8594 | Buch, Am Sportplatz, Buch III Süd, Buch, Pankow, Berlin, 13125, Deutschland | 52.6358 | 13.4916 | 1
Stromnetz Berlin GmbH | Ost | Berlin | Weserstr., Berlin | MS | Netzoptimierung und -verstärkung | 8.2 | 0 | 10-kV-Kabel 1-kV-Kabel | vorgesehene Maßnahme | 2029 | 4.7557 | Weserstraße, Friedrichshain, Friedrichshain-Kreuzberg, Berlin, 10247, Deutschland | 52.5086 | 13.4699 | 1
Stromnetz Berlin GmbH | Ost | Berlin | k.A. | HS | Netzoptimierung und -verstärkung | 0 | 0 | HS-Schaltanlage Schutz- und Leittechnik | im Bau | 2026 | 4.3658 | Berlin, Deutschland | 52.5109 | 13.3989 | 1
Stromnetz Berlin GmbH | Ost | Berlin | Neukölln, Berlin | HS | Netzoptimierung und -verstärkung | 0 | 0 | HS-Schaltanlage Schutz- und Leittechnik | im Bau | 2024 | 2.1977 | Neukölln, Berlin, Deutschland | 52.446 | 13.4618 | 1
Stromnetz Berlin GmbH | Ost | Berlin | Buch, Berlin | MS | Netzoptimierung und -verstärkung | 1.5 | 0 | 10-kV-Kabel 1-kV-Kabel | im Bau | 2024 | 1.8727 | Buch, Am Sportplatz, Buch III Süd, Buch, Pankow, Berlin, 13125, Deutschland | 52.6358 | 13.4916 | 1
Stromnetz Berlin GmbH | Ost | Berlin | Voltairestr., Berlin | NS | Neubau 10-kV-Kabel | 12.3 | 0 | 1-kV-Kabel | im Bau | 2026 | 3.8348 | Voltairestraße, Mitte, Berlin, 10179, Deutschland | 52.5176 | 13.4167 | 1
Stromnetz Berlin GmbH | Ost | Berlin | Blankenburg, Berlin | NS | Neubau 10-kV-Kabel | 20 | 0 | 1-kV-Kabel | vorgesehene Maßnahme | 2031 | 6.3591 | Blankenburg, Rudelsburgstraße, Blankenburg, Pankow, Berlin, 13129, Deutschland | 52.5915 | 13.4435 | 1
Stromnetz Berlin GmbH | Ost | Berlin | Jungfernheide, Berlin | NS | Neubau 10-kV-Kabel | 20 | 0 | 1-kV-Kabel | im Bau | 2026 | 4.8512 | Jungfernheide, Max-Dohrn-Straße, Charlottenburg-Nord, Charlottenburg-Wilmersdorf, Berlin, 10589, Deutschland | 52.5304 | 13.2993 | 1
Stromnetz Berlin GmbH | Ost | Berlin | Jungfernheide, Berlin | NS | Neubau 10-kV-Kabel | 20 | 0 | 1-kV-Kabel | vorgesehene Maßnahme | 2030 | 7.8105 | Jungfernheide, Max-Dohrn-Straße, Charlottenburg-Nord, Charlottenburg-Wilmersdorf, Berlin, 10589, Deutschland | 52.5304 | 13.2993 | 1
Stromnetz Berlin GmbH | Ost | Berlin | k.A. | MS | Neubau 10-kV-Kabel | 21 | 0 | MS-Schaltanlage | vorgesehene Maßnahme | 2027 | 65.0705 | Berlin, Deutschland | 52.5109 | 13.3989 | 1
Stromnetz Berlin GmbH | Ost | Berlin | k.A. | MS | Neubau 10-kV-Kabel | 21 | 0 | MS-Schaltanlage | vorgesehene Maßnahme | 2028 | 66.6967 | Berlin, Deutschland | 52.5109 | 13.3989 | 1
Stromnetz Berlin GmbH | Ost | Berlin | k.A. | MS | Netzoptimierung und -verstärkung | 10 | 0 | 10-kV-Kabel | vorgesehene Maßnahme | 2026 | 1.4771 | Berlin, Deutschland | 52.5109 | 13.3989 | 1
Stromnetz Berlin GmbH | Ost | Berlin | k.A. | MS | Netzoptimierung und -verstärkung | 10 | 0 | 10-kV-Kabel | vorgesehene Maßnahme | 2027 | 1.0904 | Berlin, Deutschland | 52.5109 | 13.3989 | 1
Stromnetz Berlin GmbH | Ost | Berlin | k.A. | MS | Netzoptimierung und -verstärkung | 10 | 0 | 10-kV-Kabel | vorgesehene Maßnahme | 2028 | 0.83004 | Berlin, Deutschland | 52.5109 | 13.3989 | 1
Stromnetz Berlin GmbH | Ost | Berlin | k.A. | NS | Neubau 10-kV-Kabel | 25 | 0 | 1-kV-Kabel | vorgesehene Maßnahme | 2026 | 0 | Berlin, Deutschland | 52.5109 | 13.3989 | 1
Stromnetz Berlin GmbH | Ost | Berlin | k.A. | NS | Neubau 10-kV-Kabel | 25 | 0 | 1-kV-Kabel | vorgesehene Maßnahme | 2027 | 0 | Berlin, Deutschland | 52.5109 | 13.3989 | 1
Stromnetz Berlin GmbH | Ost | Berlin | k.A. | NS | Neubau 10-kV-Kabel | 25 | 0 | 1-kV-Kabel | vorgesehene Maßnahme | 2028 | 0 | Berlin, Deutschland | 52.5109 | 13.3989 | 1
Stromnetz Berlin GmbH | Ost | Berlin | k.A. | HS | ohne Erhöhung der Übertragungskap | 6 | 0 | 110-kV-Kabel | im Bau | 2024 | 10.2656 | Berlin, Deutschland | 52.5109 | 13.3989 | 1
Stromnetz Berlin GmbH | Ost | Berlin | k.A. | HS | Rückbau / Altlastentsorgung | 0 | 0 | 110-kV-Kabel | im Bau | 2024 | 14.7798 | Berlin, Deutschland | 52.5109 | 13.3989 | 1
Stromnetz Berlin GmbH | Ost | Berlin | Moabit, Berlin | k.A. | Ersatz(neubau) ohne Erhöhung der Übertragungskap azität | 0 | 0 | k.A. | im Bau | 2026 | 3.4323 | Moabit, Mitte, Berlin, Deutschland | 52.5301 | 13.3425 | 1
Stromnetz Berlin GmbH | Ost | Berlin | k.A. | k.A. | Ersatz(neubau) ohne Erhöhung der Übertragungskap | 0 | 0 | k.A. | im Bau | 2024 | 53.8964 | Berlin, Deutschland | 52.5109 | 13.3989 | 1
Stromnetz Berlin GmbH | Ost | Berlin | k.A. | HS | Netzoptimierung und -verstärkung | 0 | 0 | 110-kV- Freileitung | k.A. | 2020 | 0 | Berlin, Deutschland | 52.5109 | 13.3989 | 1
Stromnetz Berlin GmbH | Ost | Berlin | k.A. | k.A. | Ersatz(neubau) ohne Erhöhung der Übertragungskap azität | 0 | 0 | k.A. | im Bau | 2026 | 11.0911 | Berlin, Deutschland | 52.5109 | 13.3989 | 1
Stromnetz Berlin GmbH | Ost | Berlin | Amalienhof, Berlin | HS/MS | Ersatz(neubau) ohne Erhöhung der Übertragungskap | 2.5 | 0 | 10-kV-Kabel HS + MS- Schaltanlage, 110- kV-Kabel, Schutz- | im Bau | 2032 | 48.0905 | KGA Amalienhof 1, Staaken, Spandau, Berlin, 13593, Deutschland | 52.522 | 13.15 | 1
Stromnetz Berlin GmbH | Ost | Berlin | k.A. | HS | und -verstärkung | 7 | 0 | 110-kV-Kabel | im Bau | 2025 | 10.9305 | Berlin, Deutschland | 52.5109 | 13.3989 | 1
Stromnetz Berlin GmbH | Ost | Berlin | Wittenau, Berlin | HS | und -verstärkung | 2.8 | 0 | 110-kV-Kabel | im Bau | 2031 | 20.9565 | Wittenau, Ilbeshäuser Weg, Wittenau, Reinickendorf, Berlin, 13435, Deutschland | 52.5971 | 13.3343 | 1
Stromnetz Berlin GmbH | Ost | Berlin | Neukölln, Berlin | HS | und -verstärkung | 12 | 0 | 110-kV-Kabel | vorgesehene Maßnahme | 2031 | 22.6134 | Neukölln, Berlin, Deutschland | 52.446 | 13.4618 | 1
Stromnetz Berlin GmbH | Ost | Berlin | k.A. | HS | ohne Erhöhung der Übertragungskap azität | 2.1 | 0 | 110-kV Kabel | im Bau | 2024 | 4.4353 | Berlin, Deutschland | 52.5109 | 13.3989 | 1
Stromnetz Berlin GmbH | Ost | Berlin | Rüsternweg, Berlin | HS | und -verstärkung | 22 | 0 | 110-kV-Kabel | vorgesehene Maßnahme | 2031 | 42.2059 | Rüsternweg, Kleingartenverein Schlachtensee-Süd e.V., Nikolassee, Steglitz-Zehlendorf, Berlin, Teltow, 14163, Deutschland | 52.4202 | 13.2207 | 1
Stromnetz Berlin GmbH | Ost | Berlin | Westend, Berlin | HS | und -verstärkung | 3 | 0 | 110-kV-Kabel | konkrete Planung | 2029 | 6.4625 | Westend, Spandauer Damm, Charlottenburg, Charlottenburg-Wilmersdorf, Berlin, 14059, Deutschland | 52.518 | 13.2844 | 1
Stromnetz Berlin GmbH | Ost | Berlin | k.A. | HS | ohne Erhöhung der Übertragungskap azität | 12.6 | 0 | 110-kV Kabel | vorgesehene Maßnahme | 2032 | 4.8046 | Berlin, Deutschland | 52.5109 | 13.3989 | 1
Stromnetz Berlin GmbH | Ost | Berlin | Barbarossastraße, Berlin | HS | und -verstärkung | 3 | 0 | 110-kV-Kabel | vorgesehene Maßnahme | 2032 | 6.4992 | Barbarossastraße, Schöneberg, Tempelhof-Schöneberg, Berlin, 10779, Deutschland | 52.4923 | 13.3405 | 1
Stromnetz Berlin GmbH | Ost | Berlin | Rudow, Berlin | HS | und -verstärkung | 1.1 | 0 | 110-kV-Kabel | vorgesehene Maßnahme | 2032 | 3.0529 | Rudow, Neuköllner Straße, Rudow, Neukölln, Berlin, 12355, Deutschland | 52.4162 | 13.4954 | 1
Stromnetz Berlin GmbH | Ost | Berlin | k.A. | MS | Ersatz(neubau) ohne Erhöhung der Übertragungskap azität | 1 | 0 | 10-kV-Kabel Schutz- und Leittechnik; | k.A. | 2025 | 3.0716 | Berlin, Deutschland | 52.5109 | 13.3989 | 1
Stromnetz Berlin GmbH | Ost | Berlin | k.A. | HS | ohne Erhöhung der Übertragungskap | 1.8 | 0 | 110-kV Kabel | im Bau | 2027 | 5.6718 | Berlin, Deutschland | 52.5109 | 13.3989 | 1
Stromnetz Berlin GmbH | Ost | Berlin | Eichhorst, Berlin | k.A. | Ersatz(neubau) ohne Erhöhung der Übertragungskap | 0 | 0 | Schutz- und Leittechnik; | vorgesehene Maßnahme | 2035 | 14.8594 | Umspannwerk Eichhorst, 66, Wittenauer Straße, Wittenau, Reinickendorf, Berlin, 13435, Deutschland | 52.6041 | 13.337 | 1
Stromnetz Berlin GmbH | Ost | Berlin | k.A. | k.A. | Ersatz(neubau) ohne Erhöhung der | 0 | 0 | Schutz- und Leittechnik; | im Bau | 2028 | 7.4031 | Berlin, Deutschland | 52.5109 | 13.3989 | 1
Stromnetz Berlin GmbH | Ost | Berlin | k.A. | MS | Netzoptimierung und -verstärkung | 6.6 | 0 | 10-kV-Kabel | im Bau | 2024 | 0.9118 | Berlin, Deutschland | 52.5109 | 13.3989 | 1
Stromnetz Berlin GmbH | Ost | Berlin | k.A. | MS | Ersatz(neubau) ohne Erhöhung der Übertragungskap azität | 0 | 0 | MS-Schaltanlage 0 | im Bau | 2026 | 2.9053 | Berlin, Deutschland | 52.5109 | 13.3989 | 1
Stromnetz Berlin GmbH | Ost | Berlin | k.A. | k.A. | Neubau | 0 | 0 | k.A. | im Bau | 2025 | 6.4448 | Berlin, Deutschland | 52.5109 | 13.3989 | 1
Stromnetz Berlin GmbH | Ost | Berlin | k.A. | NS | Neubau 10-kV-Kabel | 24.6 | 0 | 1-kV-Kabel FM-Kabel | im Bau | 2025 | 4.155 | Berlin, Deutschland | 52.5109 | 13.3989 | 1
Stromnetz Berlin GmbH | Ost | Berlin | k.A. | MS | Ersatz(neubau) ohne Erhöhung der Übertragungskap | 0 | 0 | MS-Station; MS- Schaltanlage | vorgesehene Maßnahme | 2031 | 6.9 | Berlin, Deutschland | 52.5109 | 13.3989 | 1
Stromnetz Berlin GmbH | Ost | Berlin | Uhlandstr., Berlin | MS | Netzoptimierung und -verstärkung | 12.3 | 0 | 10-kV-Kabel 1-kV-Kabel | vorgesehene Maßnahme | 2030 | 6.821 | Uhlandstraße, Kurfürstendamm, Charlottenburg, Charlottenburg-Wilmersdorf, Berlin, 10719, Deutschland | 52.5028 | 13.3267 | 1
Stromnetz Berlin GmbH | Ost | Berlin | Gropiusstadt, Berlin | MS | Netzoptimierung und -verstärkung | 12.3 | 0 | 10-kV-Kabel 1-kV-Kabel | vorgesehene Maßnahme | 2031 | 6.4093 | Gropiusstadt, Neukölln, Berlin, Deutschland | 52.4249 | 13.4662 | 1
Stromnetz Berlin GmbH | Ost | Berlin | Baldersheimer Weg, Berlin | MS | Netzoptimierung und -verstärkung | 12.3 | 0 | 10-kV-Kabel 1-kV-Kabel | im Bau | 2027 | 1.4164 | Baldersheimer Weg, Buckow, Neukölln, Berlin, Teltow, 12349, Deutschland | 52.414 | 13.4107 | 1
Stromnetz Berlin GmbH | Ost | Berlin | Weserstr., Berlin | MS | Netzoptimierung und -verstärkung | 12.3 | 0 | 10-kV-Kabel 1-kV-Kabel | vorgesehene Maßnahme | 2030 | 6.3235 | Weserstraße, Friedrichshain, Friedrichshain-Kreuzberg, Berlin, 10247, Deutschland | 52.5086 | 13.4699 | 1
Stromnetz Berlin GmbH | Ost | Berlin | Schlachtensee, Berlin | MS | Netzoptimierung und -verstärkung | 12.3 | 0 | 10-kV-Kabel 1-kV-Kabel | vorgesehene Maßnahme | 2029 | 6.2389 | Schlachtensee, Am Schlachtensee, Schlachtensee, Steglitz-Zehlendorf, Berlin, Teltow, 14129, Deutschland | 52.4401 | 13.2154 | 1
Stromnetz Berlin GmbH | Ost | Berlin | Dahlem, Berlin | MS | Netzoptimierung und -verstärkung | 12.3 | 0 | 10-kV-Kabel 1-kV-Kabel | vorgesehene Maßnahme | 2029 | 6.2389 | Dahlem, Steglitz-Zehlendorf, Berlin, Teltow, 14195, Deutschland | 52.4574 | 13.2811 | 1
Stromnetz Berlin GmbH | Ost | Berlin | Nordgraben, Berlin | MS | Netzoptimierung und -verstärkung | 12.3 | 0 | 10-kV-Kabel 1-kV-Kabel | vorgesehene Maßnahme | 2031 | 6.4093 | Nordgraben, Berlin, Deutschland | 52.591 | 13.3557 | 1
Stromnetz Berlin GmbH | Ost | Berlin | Gürtelstraße, Berlin | MS | Netzoptimierung und -verstärkung | 12.3 | 0 | 10-kV-Kabel 1-kV-Kabel | vorgesehene Maßnahme | 2028 | 6.3235 | Gürtelstraße, Samariterviertel, Friedrichshain, Friedrichshain-Kreuzberg, Berlin, 10247, Deutschland | 52.5118 | 13.4754 | 1
Stromnetz Berlin GmbH | Ost | Berlin | Poelchaustraße, Berlin | MS | Netzoptimierung und -verstärkung | 2 | 0 | 10-kV-Kabel 1-kV-Kabel | im Bau | 2027 | 3.8472 | Poelchaustraße, Dahmeweg, Marzahn, Marzahn-Hellersdorf, Berlin, 12681, Deutschland | 52.5359 | 13.5356 | 1
Stromnetz Berlin GmbH | Ost | Berlin | k.A. | MS | Netzoptimierung und -verstärkung | 2 | 0 | 10-kV-Kabel 1-kV-Kabel | vorgesehene Maßnahme | 2031 | 1.8072 | Berlin, Deutschland | 52.5109 | 13.3989 | 1
Stromnetz Berlin GmbH | Ost | Berlin | Claszeile, Berlin | MS | Netzoptimierung und -verstärkung | 2 | 0 | 10-kV-Kabel 1-kV-Kabel | vorgesehene Maßnahme | 2029 | 1.76 | Claszeile, Zehlendorf, Steglitz-Zehlendorf, Berlin, Teltow, 14165, Deutschland | 52.4175 | 13.2589 | 1
Stromnetz Berlin GmbH | Ost | Berlin | Amalienhof, Berlin | MS | Netzoptimierung und -verstärkung | 2 | 0 | 10-kV-Kabel 1-kV-Kabel | vorgesehene Maßnahme | 2033 | 2.1369 | KGA Amalienhof 1, Staaken, Spandau, Berlin, 13593, Deutschland | 52.522 | 13.15 | 1
Stromnetz Berlin GmbH | Ost | Berlin | Pyramidenbrücke, Berlin | HS | Ersatz(neubau) ohne Erhöhung der Übertragungskap | 0.1 | 0 | 110-kV-Kabel 10-kV-Kabel Sek.-Kabel | im Bau | 2026 | 1.1862 | Pyramidenbrücke, Wasserstadt Spindlersfeld, Köpenick, Treptow-Köpenick, Berlin, 12555, Deutschland | 52.4553 | 13.5667 | 1
Stromnetz Berlin GmbH | Ost | Berlin | k.A. | k.A. | Ersatz(neubau) ohne Erhöhung der Übertragungskap azität | 0 | 0 | k.A. | im Bau | 2027 | 2.3505 | Berlin, Deutschland | 52.5109 | 13.3989 | 1
Stromnetz Berlin GmbH | Ost | Berlin | k.A. | k.A. | Ersatz(neubau) ohne Erhöhung der Übertragungskap | 0 | 0 | k.A. | vorgesehene Maßnahme | 2025 | 3.337 | Berlin, Deutschland | 52.5109 | 13.3989 | 1
Stromnetz Berlin GmbH | Ost | Berlin | Kladow, Berlin | HS/MS | Ersatz(neubau) mit Erhöhung der Übertragungskap azität | 2.5 | 63 | 10-kV-Kabel HS + MS- Schaltanlage, Schutz- und Leittechnik, | vorgesehene Maßnahme | 2032 | 43.8639 | Kladow, Spandau, Berlin, Teltow, 14089, Deutschland | 52.4603 | 13.1401 | 1
Stromnetz Berlin GmbH | Ost | Berlin | Kurt- Schumacher- Damm, Berlin | HS/MS | Neubau 10-kV-Kabel | 2.5 | 63 | HS + MS- Schaltanlage, Schutz- und Leittechnik, | konkrete Planung | 2029 | 42.8875 | Kurt-Schumacher-Damm, Wedding, Mitte, Berlin, 13405, Deutschland | 52.5612 | 13.3262 | 1
Stromnetz Berlin GmbH | Ost | Berlin | Bundesallee, Berlin | HS | Ersatz(neubau) ohne Erhöhung der Übertragungskap azität | 1 | 0 | 110-kV-Kabel HS Schaltanlage, Schutz- und Leittechnik, Eigenbedarf, | vorgesehene Maßnahme | 2034 | 71.4908 | Bundesallee, Wilmersdorf, Charlottenburg-Wilmersdorf, Berlin, 10715, Deutschland | 52.4851 | 13.3309 | 1
Stromnetz Berlin GmbH | Ost | Berlin | Moissistr., Berlin | HS/MS | Ersatz(neubau) mit Erhöhung der Übertragungskap azität | 0 | 31.5 | HS + MS- Schaltanlage 110-kV-Kabel 10-kV-Kabel | im Bau | 2024 | 15.5156 | Moissistraße, Adlershof, Treptow-Köpenick, Berlin, 12489, Deutschland | 52.4341 | 13.5475 | 1
Stromnetz Berlin GmbH | Ost | Berlin | k.A. | k.A. | 110-kV-Kabel | 6 | 0 | Sek. Kabel | vorgesehene Maßnahme | 2030 | 4.243 | Berlin, Deutschland | 52.5109 | 13.3989 | 1
Stromnetz Berlin GmbH | Ost | Berlin | Lunderstr., Berlin | MS | Ersatz(neubau) ohne Erhöhung der Übertragungskap azität | 2.5 | 0 | 10-kV-Kabel HS + MS- Schaltanlage, Schutz- und Leittechnik, | vorgesehene Maßnahme | 2032 | 37.4767 | Lunder Straße, Pankow, Berlin, 13189, Deutschland | 52.5556 | 13.4196 | 1
Stromnetz Berlin GmbH | Ost | Berlin | Richardstr., Berlin | MS | Ersatz(neubau) ohne Erhöhung der Übertragungskap azität | 2.5 | 0 | 10-kV-Kabel HS + MS- Schaltanlage, Schutz- und Leittechnik, | im Bau bereits eingeleitet | 2030 | 27.6673 | Richardstraße, Richardkiez, Neukölln, Berlin, 12055, Deutschland | 52.4728 | 13.4457 | 1
Stromnetz Berlin GmbH | Ost | Berlin | Mitte, Berlin | MS | Ersatz(neubau) ohne Erhöhung der Übertragungskap azität | 2.5 | 0 | 10-kV-Kabel HS + MS- Schaltanlage, Schutz- und Leittechnik, | vorgesehene Maßnahme | 2038 | 39.642 | Mitte, Berlin, Deutschland | 52.517 | 13.3888 | 1
Stromnetz Berlin GmbH | Ost | Berlin | k.A. | HS | Ersatz(neubau) ohne Erhöhung der Übertragungskap azität | 0 | 0 | 110-kV- T ransformator | vorgesehene Maßnahme | 2032 | 10.6412 | Berlin, Deutschland | 52.5109 | 13.3989 | 1
Stromnetz Berlin GmbH | Ost | Berlin | k.A. | k.A. | Neubau | 0 | 0 | k.A. | vorgesehene Maßnahme | 2027 | 1.4998 | Berlin, Deutschland | 52.5109 | 13.3989 | 1
Stromnetz Berlin GmbH | Ost | Berlin | k.A. | HS | ohne Erhöhung der Übertragungskap | 6.5 | 0 | 110-kV Kabel | im Bau | 2026 | 12.0536 | Berlin, Deutschland | 52.5109 | 13.3989 | 1
Stromnetz Berlin GmbH | Ost | Berlin | k.A. | HS | ohne Erhöhung der Übertragungskap azität | 6 | 0 | 110-kV Kabel | vorgesehene Maßnahme | 2031 | 15.5436 | Berlin, Deutschland | 52.5109 | 13.3989 | 1
Stromnetz Berlin GmbH | Ost | Berlin | Gürtelstraße, Berlin | HS | ohne Erhöhung der | 4.6 | 0 | 110-kV Kabel | vorgesehene Maßnahme | 2031 | 3.7951 | Gürtelstraße, Samariterviertel, Friedrichshain, Friedrichshain-Kreuzberg, Berlin, 10247, Deutschland | 52.5118 | 13.4754 | 1
Stromnetz Berlin GmbH | Ost | Berlin | k.A. | HS | ohne Erhöhung der Übertragungskap | 5.1 | 0 | 110-kV Kabel | vorgesehene Maßnahme | 2031 | 4.7095 | Berlin, Deutschland | 52.5109 | 13.3989 | 1
Stromnetz Berlin GmbH | Ost | Berlin | k.A. | HS | ohne Erhöhung der Übertragungskap azität | 5.1 | 0 | 110-kV Kabel | vorgesehene Maßnahme | 2030 | 0.64225 | Berlin, Deutschland | 52.5109 | 13.3989 | 1
Stromnetz Berlin GmbH | Ost | Berlin | k.A. | HS | ohne Erhöhung der Übertragungskap azität | 8.2 | 0 | 110-kV Kabel | vorgesehene Maßnahme | 2028 | 7.8194 | Berlin, Deutschland | 52.5109 | 13.3989 | 1
Stromnetz Berlin GmbH | Ost | Berlin | k.A. | HS | ohne Erhöhung der Übertragungskap azität | 8.2 | 0 | 110-kV Kabel | vorgesehene Maßnahme | 2033 | 9.8423 | Berlin, Deutschland | 52.5109 | 13.3989 | 1
Stromnetz Berlin GmbH | Ost | Berlin | Potsdamer Platz, Berlin | k.A. | Ersatz(neubau) ohne Erhöhung der Übertragungskap azität | 0 | 0 | k.A. | vorgesehene Maßnahme | 2036 | 14.8318 | Potsdamer Platz, Tiergarten, Mitte, Berlin, 10785, Deutschland | 52.5098 | 13.3756 | 1
Stromnetz Berlin GmbH | Ost | Berlin | Grenzallee, Berlin | k.A. | 110-kV-Kabel | 0 | 0 | k.A. | vorgesehene Maßnahme | 2029 | 5.3393 | Grenzallee, A 100, Britz, Neukölln, Berlin, 12359, Deutschland | 52.4629 | 13.4448 | 1
Stromnetz Berlin GmbH | Ost | Berlin | k.A. | k.A. | 110-kV-Kabel | 0 | 0 | k.A. | im Bau | 2028 | 13.9501 | Berlin, Deutschland | 52.5109 | 13.3989 | 1
Stromnetz Berlin GmbH | Ost | Berlin | k.A. | k.A. | Neubau Schaltanlage, | 0 | 0 | Kabel | vorgesehene Maßnahme | 2029 | 10.8696 | Berlin, Deutschland | 52.5109 | 13.3989 | 1
Stromnetz Berlin GmbH | Ost | Berlin | k.A. | NS | 10-kV-Kabel | 5 | 0 | 1-kV-Kabel FM-Kabel | im Bau | 2024 | 1.3073 | Berlin, Deutschland | 52.5109 | 13.3989 | 1
Stromnetz Berlin GmbH | Ost | Berlin | Kanzleramt, Berlin | k.A. | Neubau 10-kV-Kabel | 4 | 0 | FM-Kabel | im Bau | 2028 | 1.9823 | Bundeskanzleramt, 1, Willy-Brandt-Straße, Tiergarten, Mitte, Berlin, 10557, Deutschland | 52.5202 | 13.3691 | 1
Stromnetz Berlin GmbH | Ost | Berlin | k.A. | k.A. | 10-kV-Kabel | 6.4 | 0 | FM-Kabel | im Bau | 2024 | 2.3241 | Berlin, Deutschland | 52.5109 | 13.3989 | 1
Stromnetz Berlin GmbH | Ost | Berlin | Barbarossastraße, Berlin | MS | Netzoptimierung und -verstärkung | 12.3 | 0 | 10-kV-Kabel 1-kV-Kabel | vorgesehene Maßnahme | 2028 | 6.821 | Barbarossastraße, Schöneberg, Tempelhof-Schöneberg, Berlin, 10779, Deutschland | 52.4923 | 13.3405 | 1
Stromnetz Berlin GmbH | Ost | Berlin | k.A. | MS | Ersatz(neubau) ohne Erhöhung der Übertragungskap azität | 0 | 0 | MS-Station; MS- Schaltanlage | vorgesehene Maßnahme | 2027 | 5.4656 | Berlin, Deutschland | 52.5109 | 13.3989 | 1
Stromnetz Berlin GmbH | Ost | Berlin | k.A. | k.A. | 110-kV-Kabel | 0 | 0 | k.A. | vorgesehene Maßnahme | 2032 | 93.5135 | Berlin, Deutschland | 52.5109 | 13.3989 | 1
Stromnetz Berlin GmbH | Ost | Berlin | k.A. | k.A. | Neubau Schutz-Leit - | 0 | 0 | Steuertechnik | k.A. | 2035 | 4.7982 | Berlin, Deutschland | 52.5109 | 13.3989 | 1
Stromnetz Berlin GmbH | Ost | Berlin | k.A. | MS | 10-kV-Kabel; 1- | 5.2 | 0 | kV-Kabel; MS- Station; MS- Schaltanlage | im Bau | 2024 | 1.9538 | Berlin, Deutschland | 52.5109 | 13.3989 | 1
Stromnetz Berlin GmbH | Ost | Berlin | k.A. | k.A. | Neubau Schaltanlage, | 0 | 0 | Kabel | vorgesehene Maßnahme | 2030 | 11.0327 | Berlin, Deutschland | 52.5109 | 13.3989 | 1
Stromnetz Berlin GmbH | Ost | Berlin | Funkturm, Berlin | HS | Ersatz(neubau) ohne Erhöhung der Übertragungskap azität | 2.8 | 0 | 110-kV-Kabel Sekundärkabel | bereits eingeleitet | 2025 | 9.1404 | Funkturm Berlin, Hammarskjöldplatz, Westend, Charlottenburg-Wilmersdorf, Berlin, 14055, Deutschland | 52.505 | 13.2781 | 1
Stromnetz Berlin GmbH | Ost | Berlin | Funkturm, Berlin | MS | Ersatz(neubau) ohne Erhöhung der Übertragungskap azität | 2.8 | 0 | 10-kV-Kabel 1-kV-Kabel Stationen KVS HA | bereits eingeleitet | 2025 | 4.5456 | Funkturm Berlin, Hammarskjöldplatz, Westend, Charlottenburg-Wilmersdorf, Berlin, 14055, Deutschland | 52.505 | 13.2781 | 1
Stromnetz Berlin GmbH | Ost | Berlin | Neukölln, Berlin | k.A. | Neubau 110-kV-Kabel | 0.5 | 40 | Sekundärkabel | k.A. | 2024 | 0 | Neukölln, Berlin, Deutschland | 52.446 | 13.4618 | 1
Stromnetz Berlin GmbH | Ost | Berlin | Tegeler Brücke, Berlin | HS | Ersatz(neubau) ohne Erhöhung der | 1.4 | 0 | 110-kV-Kabel Sekundärkabel | bereits eingeleitet | 2024 | 1.9437 | Tegeler Brücke, Siemensstadt, Spandau, Berlin, 13507, Deutschland | 52.5517 | 13.249 | 1
Stromnetz Berlin GmbH | Ost | Berlin | k.A. | HS | Ersatz(neubau) ohne Erhöhung der Übertragungskap azität | 0.8 | 0 | 110-kV-Kabel 110-kV-Schaltfeld | bereits eingeleitet | 2026 | 3.3726 | Berlin, Deutschland | 52.5109 | 13.3989 | 1
Stromnetz Berlin GmbH | Ost | Berlin | Reuterstr., Berlin | HS | und -verstärkung | 2.4 | 0 | 110-kV-Kabel | vorgesehene Maßnahme | 2030 | 4.8505 | Reuterstraße, Reuterkiez, Neukölln, Berlin, 12047, Deutschland | 52.4913 | 13.4291 | 1
Stromnetz Berlin GmbH | Ost | Berlin | k.A. | HS | Ersatz(neubau) ohne Erhöhung der Übertragungskap azität | 0 | 0 | 110-kV-SA | vorgesehene Maßnahme | 2031 | 6.805 | Berlin, Deutschland | 52.5109 | 13.3989 | 1
Stromnetz Berlin GmbH | Ost | Berlin | Holzhauserstr., Berlin | k.A. | Ersatz(neubau) ohne Erhöhung der Übertragungskap azität | 0 | 0 | Schutz- und Leittechnik; | vorgesehene Maßnahme | 2032 | 12.0711 | Holzhauser Straße, Seidelstraße, Tegel, Reinickendorf, Berlin, 13507, Deutschland | 52.5757 | 13.2961 | 1
Stromnetz Berlin GmbH | Ost | Berlin | k.A. | HS | Ersatz(neubau) ohne Erhöhung der Übertragungskap azität | 2.4 | 0 | 110-kV-Kabel | vorgesehene Maßnahme | 2030 | 5.5412 | Berlin, Deutschland | 52.5109 | 13.3989 | 1
Stromnetz Berlin GmbH | Ost | Berlin | Reuterstr., Berlin | HS | Ersatz(neubau) ohne Erhöhung der Übertragungskap azität | 1 | 0 | 110-kV-Kabel 110-kV- Schaltanlage | vorgesehene Maßnahme | 2033 | 66.9941 | Reuterstraße, Reuterkiez, Neukölln, Berlin, 12047, Deutschland | 52.4913 | 13.4291 | 1
Stromnetz Berlin GmbH | Ost | Berlin | Zossenerstr., Berlin | HS | Ersatz(neubau) ohne Erhöhung der Übertragungskap azität | 0 | 0 | 110-kV- Schaltanlage | vorgesehene Maßnahme | 2033 | 6.9926 | Zossener Straße, Kreuzberg, Friedrichshain-Kreuzberg, Berlin, 10961, Deutschland | 52.491 | 13.3943 | 1
Stromnetz Berlin GmbH | Ost | Berlin | Hakenfelde, Berlin | MS | Ersatz(neubau) ohne Erhöhung der Übertragungskap azität | 2.5 | 0 | 10-kV-Kabel 110-KV-SA 10-kV-SA 110/10-kV- T ransformatoren | vorgesehene Maßnahme | 2035 | 24.4002 | Hakenfelde, Spandau, Berlin, 13587, Deutschland | 52.561 | 13.1968 | 1
Stromnetz Berlin GmbH | Ost | Berlin | k.A. | MS | Ersatz(neubau) ohne Erhöhung der Übertragungskap azität | 2.5 | 0 | 10-kV-Kabel 110-KV-SA 10-kV-SA 110/10-kV- T ransformatoren | vorgesehene Maßnahme | 2039 | 24.4002 | Berlin, Deutschland | 52.5109 | 13.3989 | 1
Stromnetz Berlin GmbH | Ost | Berlin | Fabeckstraße, Berlin | NS | Neubau 10-kV-Kabel | 4.3 | 0 | 1-kV-Kabel Sek. Kabel | k.A. | 2025 | 0 | Fabeckstraße, Dahlem, Steglitz-Zehlendorf, Berlin, Teltow, 14195, Deutschland | 52.4575 | 13.2887 | 1
Stromnetz Berlin GmbH | Ost | Berlin | Südkreuz, Berlin | MS | Netzoptimierung und -verstärkung | 19.3 | 0 | 10-kV-Kabel | noch nicht | 2026 | 3.7209 | Südkreuz (Ringbahn), 1, General-Pape-Straße, Tempelhof, Tempelhof-Schöneberg, Berlin, Teltow, 12101, Deutschland | 52.476 | 13.3651 | 1
Stromnetz Berlin GmbH | Ost | Berlin | k.A. | MS | Netzoptimierung und -verstärkung | 0 | 0 | 10-kV-SA 10-kV-Trafo | k.A. | 2027 | 3.952 | Berlin, Deutschland | 52.5109 | 13.3989 | 1
Stromnetz Berlin GmbH | Ost | Berlin | k.A. | k.A. | Neubau Schaltanlage, | 0 | 0 | Kabel | vorgesehene Maßnahme | 2031 | 11.1981 | Berlin, Deutschland | 52.5109 | 13.3989 | 1
Stromnetz Berlin GmbH | Ost | Berlin | Marienfelde, Berlin | k.A. | Neubau 110-kV Kabel | 0 | 90 | Schutz- und Leittechnik | vorgesehene Maßnahme | 2028 | 0 | Marienfelde, Bahnstraße, Marienfelde, Tempelhof-Schöneberg, Berlin, Teltow, 12277, Deutschland | 52.4242 | 13.3747 | 1
Stromnetz Berlin GmbH | Ost | Berlin | Arendsweg, Berlin | k.A. | Neubau 110-kV Kabel | 0 | 65 | Schutz- und Leittechnik | k.A. | 2026 | 0 | Arendsweg, Lichtenberg, Berlin, 13055, Deutschland | 52.5349 | 13.5056 | 1
Stromnetz Berlin GmbH | Ost | Berlin | k.A. | k.A. | Neubau HS Schaltanlagen | 0 | 126 | Schutz- und Leittechnik | vorgesehene Maßnahme | 2027 | 0 | Berlin, Deutschland | 52.5109 | 13.3989 | 1
Stromnetz Berlin GmbH | Ost | Berlin | Nordhafen, Berlin | k.A. | Neubau HS Schaltanlagen | 0 | 20 | Schutz- und Leittechnik HS-Kabel | vorgesehene Maßnahme | 2028 | 0 | Nordhafen, Moabit, Mitte, Berlin, 13353, Deutschland | 52.5368 | 13.3637 | 1
Stromnetz Berlin GmbH | Ost | Berlin | k.A. | k.A. | Neubau HS Schaltanlagen | 0 | 0 | Schutz- und | vorgesehene Maßnahme | 2029 | 0 | Berlin, Deutschland | 52.5109 | 13.3989 | 1
Stromnetz Berlin GmbH | Ost | Berlin | k.A. | k.A. | Neubau HS Schaltanlagen | 0 | 50 | Schutz- und | vorgesehene Maßnahme | 2027 | 0 | Berlin, Deutschland | 52.5109 | 13.3989 | 1
Stromnetz Berlin GmbH | Ost | Berlin | Zepernickerstr., Berlin | k.A. | Neubau 110-kV Kabel | 0 | 105 | Schutz- und Leittechnik | vorgesehene Maßnahme | 2029 | 0 | Zepernicker Straße, Buch III Nord, Buch, Pankow, Berlin, 13125, Deutschland | 52.6387 | 13.5076 | 1
Stromnetz Berlin GmbH | Ost | Berlin | Am Juliusturm, Berlin | k.A. | Neubau 110-kV Kabel | 0 | 25 | Schutz- und Leittechnik | HS | 2025 | 0 | Am Juliusturm, Haselhorst, Spandau, Berlin, 13599, Deutschland | 52.5384 | 13.2103 | 1
Stromnetz Berlin GmbH | Ost | Berlin | k.A. | k.A. | Neubau HS Schaltanlagen | 0 | 100 | Schutz- und Leittechnik | vorgesehene Maßnahme | 2027 | 0 | Berlin, Deutschland | 52.5109 | 13.3989 | 1
Stromnetz Berlin GmbH | Ost | Berlin | Klingenberg, Berlin | k.A. | Neubau 110 kV-Kabel | 70 | 0 | 5,5 | vorgesehene Maßnahme | 2029 | 0 | Klingenbergbrücke, Rummelsburg, Lichtenberg, Berlin, 10317, Deutschland | 52.4867 | 13.4973 | 1
Stromnetz Berlin GmbH | Ost | Berlin | Coswigerstr., Berlin | k.A. | Neubau HS-Kabel | 1.5 | 80 | Schutz- und Leittechnik | k.A. | 2028 | 0 | Coswiger Straße, Marzahn, Marzahn-Hellersdorf, Berlin, 12681, Deutschland | 52.5287 | 13.5323 | 1
Stromnetz Berlin GmbH | Ost | Berlin | Motardstr., Berlin | HS | Neubau HS-Kabel | 6 | 63 | HS Schaltanlagen Schutz- und Leittechnik | k.A. | 2028 | 0 | Motardstraße, Siemensstadt, Spandau, Berlin, 13629, Deutschland | 52.5353 | 13.2498 | 1
Stromnetz Berlin GmbH | Ost | Berlin | Nahmitzer Damm, Berlin | HS | Neubau HS-Kabel | 8.2 | 90 | HS Schaltanlagen Schutz- und Leittechnik | vorgesehene Maßnahme | 2030 | 0 | Nahmitzer Damm, Marienfelde, Tempelhof-Schöneberg, Berlin, Teltow, 12277, Deutschland | 52.4108 | 13.3661 | 1
Stromnetz Berlin GmbH | Ost | Berlin | Klingenberg, Berlin | k.A. | Neubau HS Schaltanlagen | 0 | 125 | Schutz- und Leittechnik | vorgesehene Maßnahme | 2028 | 0 | Klingenbergbrücke, Rummelsburg, Lichtenberg, Berlin, 10317, Deutschland | 52.4867 | 13.4973 | 1
Stromnetz Berlin GmbH | Ost | Berlin | Alte Rhinstr., Berlin | HS | Neubau HS Schaltanlagen | 0 | 40 | Schutz- und Leittechnik HS-Kabel | vorgesehene Maßnahme | 2028 | 0 | Alte Rhinstraße, Marzahn, Marzahn-Hellersdorf, Berlin, 12681, Deutschland | 52.534 | 13.5198 | 1
Stromnetz Berlin GmbH | Ost | Berlin | Nalepastr., Berlin | HS | Neubau HS Schaltanlagen | 0 | 25 | Schutz- und Leittechnik HS-Kabel | vorgesehene Maßnahme | 2033 | 0 | Nalepastraße, Oberschöneweide, Treptow-Köpenick, Berlin, 12459, Deutschland | 52.4695 | 13.5036 | 1
Stromnetz Berlin GmbH | Ost | Berlin | k.A. | k.A. | Neubau HS Schutz- und | 0 | 0 | Leittechnik | vorgesehene Maßnahme | 2026 | 1.0238 | Berlin, Deutschland | 52.5109 | 13.3989 | 1
Stromnetz Berlin GmbH | Ost | Berlin | Rhinstraße, Berlin | k.A. | Neubau HS Schaltanlagen | 16 | 25 | Schutz- und Leittechnik | vorgesehene Maßnahme | 2028 | 0 | Rhinstraße, Rosenfelder Ring, Friedrichsfelde, Lichtenberg, Berlin, 10315, Deutschland | 52.5129 | 13.5183 | 1
Stromnetz Berlin GmbH | Ost | Berlin | Moabit, Berlin | k.A. | Neubau HS Schaltanlagen | 0 | 12 | Schutz- und Leittechnik | vorgesehene Maßnahme | 2028 | 0 | Moabit, Mitte, Berlin, Deutschland | 52.5301 | 13.3425 | 1
Stromnetz Berlin GmbH | Ost | Berlin | Marzahn, Berlin | k.A. | Neubau HS Schaltanlagen | 0 | 136 | Schutz- und Leittechnik | vorgesehene Maßnahme | 2028 | 0 | Marzahn, Wiesenburger Weg, Marzahn, Marzahn-Hellersdorf, Berlin, 12681, Deutschland | 52.5437 | 13.5414 | 1
Stromnetz Berlin GmbH | Ost | Berlin | Niederschönhausen, Berlin | k.A. | Ersatz(neubau) ohne Erhöhung der Übertragungskap | 0 | 0 | Schutz- und Leittechnik | vorgesehene Maßnahme | 2029 | 11.739 | Niederschönhausen, Pankow, Berlin, 13156, Deutschland | 52.5858 | 13.4014 | 1
Stromnetz Berlin GmbH | Ost | Berlin | Dorfstr., Berlin | k.A. | Neubau HS-Kabelrohre | 0 | 0 | 2 | im Bau | 2035 | 3.918 | Dorfstraße, Malchow, Lichtenberg, Berlin, 13051, Deutschland | 52.5778 | 13.4832 | 1
Stromnetz Berlin GmbH | Ost | Berlin | Malchow, Berlin | k.A. | Neubau HS Schaltanlage | 0 | 250 | Schutz- und Lettechnik | im Bau | 2028 | 23.8661 | Malchow, Lichtenberg, Berlin, Deutschland | 52.5799 | 13.4821 | 1
Stromnetz Berlin GmbH | Ost | Berlin | Kladow, Berlin | HS | ohne Erhöhung der Übertragungskap | 8 | 0 | 110 kV-Kabel | vorgesehene Maßnahme | 2030 | 11.3402 | Kladow, Spandau, Berlin, Teltow, 14089, Deutschland | 52.4603 | 13.1401 | 1
Stromnetz Berlin GmbH | Ost | Berlin | Zossenerstr., Berlin | HS | ohne Erhöhung der Übertragungskap | 3 | 0 | 110 kV-Kabel | vorgesehene Maßnahme | 2031 | 8.8634 | Zossener Straße, Kreuzberg, Friedrichshain-Kreuzberg, Berlin, 10961, Deutschland | 52.491 | 13.3943 | 1
Stromnetz Berlin GmbH | Ost | Berlin | Kurt- Schumacher- Damm, Berlin | k.A. | 110 kV-Kabel | 0 | 0 | 6 | konkrete Planung | 2029 | 12.9878 | Kurt-Schumacher-Damm, Wedding, Mitte, Berlin, 13405, Deutschland | 52.5612 | 13.3262 | 1
Stromnetz Berlin GmbH | Ost | Berlin | k.A. | HS | ohne Erhöhung der Übertragungskap azität | 10 | 0 | 110-kV-Kabel | vorgesehene Maßnahme | 2034 | 18.7362 | Berlin, Deutschland | 52.5109 | 13.3989 | 1
Stromnetz Berlin GmbH | Ost | Berlin | k.A. | HS | ohne Erhöhung der Übertragungskap | 2.9 | 0 | 110-kV-Kabel | vorgesehene Maßnahme | 2033 | 6.2731 | Berlin, Deutschland | 52.5109 | 13.3989 | 1
Stromnetz Berlin GmbH | Ost | Berlin | k.A. | HS | ohne Erhöhung der Übertragungskap | 3.1 | 0 | 110-kV-Kabel | vorgesehene Maßnahme | 2031 | 5.7773 | Berlin, Deutschland | 52.5109 | 13.3989 | 1
Stromnetz Berlin GmbH | Ost | Berlin | k.A. | HS | ohne Erhöhung der Übertragungskap | 2.1 | 0 | 110-kV-Kabel | vorgesehene Maßnahme | 2029 | 4.1338 | Berlin, Deutschland | 52.5109 | 13.3989 | 1
Stromnetz Berlin GmbH | Ost | Berlin | Alt-Hohenschönhausen, Berlin | k.A. | HS + MS- | 0 | 63 | Schaltanlage Schutz- und Leittechnik | vorgesehene Maßnahme | 2030 | 0 | Alt-Hohenschönhausen, Lichtenberg, Berlin, Deutschland | 52.5504 | 13.5025 | 1
Stromnetz Berlin GmbH | Ost | Berlin | Boltonstr., Berlin | k.A. | HS + MS- | 0 | 63 | Schaltanlage Schutz- und Leittechnik Eigenbedarf | konkrete Planung | 2029 | 46.8962 | Boltonstraße, Siemensstadt, Spandau, Berlin, 13599, Deutschland | 52.5365 | 13.2479 | 1
Stromnetz Berlin GmbH | Ost | Berlin | Boltonstr., Berlin | k.A. | 110 kV-Kabel | 0 | 0 | 3 | konkrete Planung | 2029 | 6.8488 | Boltonstraße, Siemensstadt, Spandau, Berlin, 13599, Deutschland | 52.5365 | 13.2479 | 1
Stromnetz Berlin GmbH | Ost | Berlin | k.A. | k.A. | Ersatz(neubau) ohne Erhöhung der Übertragungskap | 0 | 0 | Leistungstransfor matoren | vorgesehene Maßnahme | 2031 | 10.9546 | Berlin, Deutschland | 52.5109 | 13.3989 | 1
Stromnetz Berlin GmbH | Ost | Berlin | Steglitz, Berlin | k.A. | 110 kV-Kabel | 0 | 0 | 30 | vorgesehene Maßnahme | k.A. | 0 | Steglitz, Steglitz-Zehlendorf, Berlin, Teltow, Deutschland | 52.4573 | 13.3223 | 1
Stromnetz Berlin GmbH | Ost | Berlin | Friedrichshain, Berlin | k.A. | Neubau HS-Schaltanlage | 250 | 0 | 0 | im Bau | 2027 | 18.1838 | Friedrichshain, Friedrichshain-Kreuzberg, Berlin, Deutschland | 52.5122 | 13.4503 | 1
Stromnetz Berlin GmbH | Ost | Berlin | k.A. | HS | ohne Erhöhung der Übertragungskap | 12 | 0 | 110 kV-Kabel | k.A. | 2028 | 10.1532 | Berlin, Deutschland | 52.5109 | 13.3989 | 1
Stromnetz Berlin GmbH | Ost | Berlin | k.A. | k.A. | HS-Schaltanlage | 0 | 0 | Schutz- und Leittechnik Eigenbedarf | vorgesehene Maßnahme | 2031 | 29.9513 | Berlin, Deutschland | 52.5109 | 13.3989 | 1
Stromnetz Berlin GmbH | Ost | Berlin | k.A. | HS | Ersatz(neubau) ohne Erhöhung | 0 | 0 | HS-Schaltanlage Schutz- und | vorgesehene Maßnahme | 2035 | 72.5475 | Berlin, Deutschland | 52.5109 | 13.3989 | 1
Stromnetz Berlin GmbH | Ost | Berlin | Moabit, Berlin | k.A. | Neubau HS-Schaltanlage | 0 | 0 | Schutz- und | vorgesehene Maßnahme | 2037 | 0 | Moabit, Mitte, Berlin, Deutschland | 52.5301 | 13.3425 | 1
Stromnetz Berlin GmbH | Ost | Berlin | k.A. | k.A. | Neubau HS-Schaltanlage | 0 | 0 | Schutz- und | vorgesehene Maßnahme | 2039 | 0 | Berlin, Deutschland | 52.5109 | 13.3989 | 1
Stromnetz Berlin GmbH | Ost | Berlin | Rhinstraße, Berlin | k.A. | Neubau HS-Schaltanlage | 0 | 0 | Schutz- und Leittechnik Eigenbedarf | vorgesehene Maßnahme | 2039 | 0 | Rhinstraße, Rosenfelder Ring, Friedrichsfelde, Lichtenberg, Berlin, 10315, Deutschland | 52.5129 | 13.5183 | 1
Stromnetz Berlin GmbH | Ost | Berlin | k.A. | k.A. | 110 kV-Kabel | 0 | 0 | 1,2 | vorgesehene Maßnahme | k.A. | 0 | Berlin, Deutschland | 52.5109 | 13.3989 | 1
Stromnetz Berlin GmbH | Ost | Berlin | Neukölln, Berlin | HS | ohne Erhöhung der Übertragungskap | 20 | 0 | 110 kV-Kabel | vorgesehene Maßnahme | 2033 | 27.0878 | Neukölln, Berlin, Deutschland | 52.446 | 13.4618 | 1
Stromnetz Berlin GmbH | Ost | Berlin | Lichterfelde, Berlin | HS | ohne Erhöhung der Übertragungskap | 30 | 0 | 110 kV-Kabel | vorgesehene Maßnahme | 2031 | 0 | Lichterfelde, Steglitz-Zehlendorf, Berlin, Teltow, Deutschland | 52.4373 | 13.3139 | 1
Stromnetz Berlin GmbH | Ost | Berlin | Friedrichshain, Berlin | k.A. | 110 kV-Kabel | 0 | 0 | 20 | vorgesehene Maßnahme | k.A. | 0 | Friedrichshain, Friedrichshain-Kreuzberg, Berlin, Deutschland | 52.5122 | 13.4503 | 1
Stromnetz Berlin GmbH | Ost | Berlin | Wittenau, Berlin | HS | ohne Erhöhung der Übertragungskap | 108 | 0 | 110 kV-Kabel | vorgesehene Maßnahme | 2033 | 0 | Wittenau, Ilbeshäuser Weg, Wittenau, Reinickendorf, Berlin, 13435, Deutschland | 52.5971 | 13.3343 | 1
Stromnetz Berlin GmbH | Ost | Berlin | Neukölln, Berlin | HS | ohne Erhöhung der Übertragungskap | 14 | 0 | 110 kV-Kabel | vorgesehene Maßnahme | 2034 | 10.2984 | Neukölln, Berlin, Deutschland | 52.446 | 13.4618 | 1
Stromnetz Berlin GmbH | Ost | Berlin | Rudow, Berlin | HS | ohne Erhöhung der Übertragungskap | 14 | 0 | 110 kV-Kabel | vorgesehene Maßnahme | 2035 | 10.6779 | Rudow, Neuköllner Straße, Rudow, Neukölln, Berlin, 12355, Deutschland | 52.4162 | 13.4954 | 1
Stromnetz Berlin GmbH | Ost | Berlin | Wuhlheide, Berlin | k.A. | 110 kV-Kabel | 0 | 0 | 17 | vorgesehene Maßnahme | k.A. | 0 | Wuhlheide, Am Bahnhof Wuhlheide, Köpenick, Treptow-Köpenick, Berlin, 12555, Deutschland | 52.4686 | 13.5543 | 1
Stromnetz Berlin GmbH | Ost | Berlin | Bundesallee, Berlin | HS | ohne Erhöhung der Übertragungskap | 24 | 0 | 110 kV-Kabel | vorgesehene Maßnahme | 2039 | 3.1104 | Bundesallee, Wilmersdorf, Charlottenburg-Wilmersdorf, Berlin, 10715, Deutschland | 52.4851 | 13.3309 | 1
Stromnetz Berlin GmbH | Ost | Berlin | Wittenau, Berlin | HS | ohne Erhöhung der Übertragungskap | 20 | 0 | 110 kV-Kabel | vorgesehene Maßnahme | 2036 | 7.8825 | Wittenau, Ilbeshäuser Weg, Wittenau, Reinickendorf, Berlin, 13435, Deutschland | 52.5971 | 13.3343 | 1
Stromnetz Berlin GmbH | Ost | Berlin | Lindenstr., Berlin | HS | Ersatz(neubau) ohne Erhöhung der Übertragungskap | 0 | 0 | HS-Schaltanlage Schutz- und Leittechnik Eigenbedarf | vorgesehene Maßnahme | 2035 | 17.6568 | Lindenstraße, Luisenstadt, Kreuzberg, Friedrichshain-Kreuzberg, Berlin, 10969, Deutschland | 52.5037 | 13.3958 | 1
Stromnetz Berlin GmbH | Ost | Berlin | Gallwitzallee, Berlin | HS | Ersatz(neubau) ohne Erhöhung der Übertragungskap | 0 | 0 | HS-Schaltanlage Schutz- und Leittechnik Eigenbedarf | vorgesehene Maßnahme | 2042 | 1.4039 | Gallwitzallee, Lankwitz, Steglitz-Zehlendorf, Berlin, Teltow, 12249, Deutschland | 52.4353 | 13.3464 | 1
Stromnetz Berlin GmbH | Ost | Berlin | Rubensstraße, Berlin | HS | Ersatz(neubau) ohne Erhöhung der Übertragungskap | 0 | 0 | HS-Schaltanlage Schutz- und Leittechnik Eigenbedarf | vorgesehene Maßnahme | 2035 | 1.4039 | Rubensstraße, Schöneberg, Tempelhof-Schöneberg, Berlin, 12159, Deutschland | 52.4771 | 13.3426 | 1
Stromnetz Berlin GmbH | Ost | Berlin | Sömmering, Berlin | HS | Ersatz(neubau) ohne Erhöhung der Übertragungskap | 0 | 0 | HS-Schaltanlage Schutz- und Leittechnik Eigenbedarf | vorgesehene Maßnahme | 2033 | 5.0027 | Sömmeringstraße, Charlottenburg, Charlottenburg-Wilmersdorf, Berlin, 10589, Deutschland | 52.5218 | 13.3063 | 1
Stromnetz Berlin GmbH | Ost | Berlin | Friedrichshain, Berlin | k.A. | 110 kV-Kabel | 0 | 0 | 6 | vorgesehene Maßnahme | k.A. | 0 | Friedrichshain, Friedrichshain-Kreuzberg, Berlin, Deutschland | 52.5122 | 13.4503 | 1
Stromnetz Berlin GmbH | Ost | Berlin | Ringstr., Berlin | HS | ohne Erhöhung der Übertragungskap | 3 | 0 | 110 kV-Kabel | vorgesehene Maßnahme | 2032 | 6.8457 | Ringstraße, Lichterfelde West, Lichterfelde, Steglitz-Zehlendorf, Berlin, Teltow, 12203, Deutschland | 52.44 | 13.3007 | 1
Stromnetz Berlin GmbH | Ost | Berlin | k.A. | HS | ohne Erhöhung der Übertragungskap azität | 0.4 | 0 | 110-kV-Kabel | vorgesehene Maßnahme | 2030 | 4.0243 | Berlin, Deutschland | 52.5109 | 13.3989 | 1
Stromnetz Berlin GmbH | Ost | Berlin | k.A. | HS | ohne Erhöhung der Übertragungskap | 8.2 | 0 | 110-kV-Kabel | vorgesehene Maßnahme | 2036 | 7.6376 | Berlin, Deutschland | 52.5109 | 13.3989 | 1
Stromnetz Berlin GmbH | Ost | Berlin | k.A. | HS | ohne Erhöhung der Übertragungskap | 2.1 | 0 | 110-kV-Kabel | vorgesehene Maßnahme | 2035 | 4.3629 | Berlin, Deutschland | 52.5109 | 13.3989 | 1
Stromnetz Berlin GmbH | Ost | Berlin | k.A. | HS | Ersatz(neubau) ohne Erhöhung der Übertragungskap | 0 | 0 | HS-Schaltanlage 0 | vorgesehene Maßnahme | 2027 | 16.0943 | Berlin, Deutschland | 52.5109 | 13.3989 | 1
Stromnetz Berlin GmbH | Ost | Berlin | k.A. | HS | Ersatz(neubau) ohne Erhöhung der Übertragungskap | 0 | 0 | HS-Schaltanlage 0 | vorgesehene Maßnahme | 2028 | 16.3132 | Berlin, Deutschland | 52.5109 | 13.3989 | 1
Stromnetz Berlin GmbH | Ost | Berlin | k.A. | HS | Ersatz(neubau) ohne Erhöhung der Übertragungskap azität | 0 | 0 | HS-Schaltanlage 0 | vorgesehene Maßnahme | 2031 | 16.9898 | Berlin, Deutschland | 52.5109 | 13.3989 | 1
Stromnetz Berlin GmbH | Ost | Berlin | k.A. | HS | Ersatz(neubau) ohne Erhöhung der Übertragungskap | 0 | 0 | HS-Schaltanlage 0 | vorgesehene Maßnahme | 2032 | 17.558 | Berlin, Deutschland | 52.5109 | 13.3989 | 1
Stromnetz Berlin GmbH | Ost | Berlin | k.A. | HS | Ersatz(neubau) ohne Erhöhung der Übertragungskap azität | 0 | 0 | HS-Schaltanlage 0 | vorgesehene Maßnahme | 2033 | 17.558 | Berlin, Deutschland | 52.5109 | 13.3989 | 1
Stromnetz Berlin GmbH | Ost | Berlin | k.A. | HS | Ersatz(neubau) ohne Erhöhung der Übertragungskap | 0 | 0 | HS-Schaltanlage 0 | vorgesehene Maßnahme | 2034 | 4.8539 | Berlin, Deutschland | 52.5109 | 13.3989 | 1
Stromnetz Berlin GmbH | Ost | Berlin | k.A. | k.A. | 10-kV-Kabel | 0 | 0 | 1 | vorgesehene Maßnahme | 2026 | 0 | Berlin, Deutschland | 52.5109 | 13.3989 | 1
Stromnetz Berlin GmbH | Ost | Berlin | k.A. | k.A. | 10-kV Kabel | 0 | 0 | 1 | k.A. | k.A. | 0 | Berlin, Deutschland | 52.5109 | 13.3989 | 1
Stromnetz Berlin GmbH | Ost | Berlin | Forckenbeckstraße, Berlin | k.A. | 10-kV Kabel | 0 | 0 | 1 | k.A. | k.A. | 0 | Forckenbeckstraße, Schmargendorf, Charlottenburg-Wilmersdorf, Berlin, 14199, Deutschland | 52.48 | 13.3037 | 1
Stromnetz Berlin GmbH | Ost | Berlin | Gendarmenmarkt, Berlin | k.A. | 1-kV Kabel | 0 | 0 | 0,5 | k.A. | 2022 | 0 | Gendarmenmarkt, Friedrichswerder, Mitte, Berlin, 10117, Deutschland | 52.5136 | 13.3923 | 1
Stromnetz Berlin GmbH | Ost | Berlin | Marienpark, Berlin | k.A. | Neubau 10-kV Kabel | 0 | 0 | 6 | k.A. | 2025 | 0 | Marienpark, Mariendorf, Tempelhof-Schöneberg, Berlin, Teltow, 12107, Deutschland | 52.4387 | 13.3695 | 1
Stromnetz Berlin GmbH | Ost | Berlin | k.A. | k.A. | Neubau 10-kV Kabel | 0 | 0 | 6 | vorgesehene Maßnahme | 2026 | 0 | Berlin, Deutschland | 52.5109 | 13.3989 | 1
Stromnetz Berlin GmbH | Ost | Berlin | k.A. | k.A. | Neubau 10-kV Kabel | 0 | 0 | 6 | vorgesehene Maßnahme | 2026 | 0 | Berlin, Deutschland | 52.5109 | 13.3989 | 1
Stromnetz Berlin GmbH | Ost | Berlin | k.A. | k.A. | Neubau 10-kV Kabel | 0 | 0 | 1 | vorgesehene Maßnahme | 2027 | 0 | Berlin, Deutschland | 52.5109 | 13.3989 | 1
Stromnetz Berlin GmbH | Ost | Berlin | k.A. | k.A. | Neubau 10-kV Kabel | 0 | 0 | 6 | vorgesehene Maßnahme | 2027 | 0 | Berlin, Deutschland | 52.5109 | 13.3989 | 1
Stromnetz Berlin GmbH | Ost | Berlin | k.A. | k.A. | Neubau 10-kV Kabel | 0 | 0 | 6 | vorgesehene Maßnahme | 2028 | 0 | Berlin, Deutschland | 52.5109 | 13.3989 | 1
Stromnetz Berlin GmbH | Ost | Berlin | k.A. | k.A. | Neubau 10-kV Kabel | 0 | 0 | 6 | vorgesehene Maßnahme | 2029 | 0 | Berlin, Deutschland | 52.5109 | 13.3989 | 1
Stromnetz Berlin GmbH | Ost | Berlin | k.A. | k.A. | Neubau 10-kV Kabel | 0 | 0 | 6 | vorgesehene Maßnahme | 2027 | 0 | Berlin, Deutschland | 52.5109 | 13.3989 | 1
Stromnetz Berlin GmbH | Ost | Berlin | k.A. | k.A. | Neubau 10-kV Kabel | 0 | 0 | 6 | vorgesehene Maßnahme | 2028 | 0 | Berlin, Deutschland | 52.5109 | 13.3989 | 1
Stromnetz Berlin GmbH | Ost | Berlin | k.A. | MS | ohne Erhöhung der | 0 | 0 | MS-Station MS-Schaltanlage | vorgesehene Maßnahme | 2030 | 5.7034 | Berlin, Deutschland | 52.5109 | 13.3989 | 1
Stromnetz Berlin GmbH | Ost | Berlin | k.A. | MS | mit Erhöhung der Übertragungskap | 1.2 | 0 | 10-kV-Kabel | k.A. | 2024 | 0 | Berlin, Deutschland | 52.5109 | 13.3989 | 1
Stromnetz Berlin GmbH | Ost | Berlin | Lindenbergerstr., Berlin | MS | Ersatz(neubau) mit Erhöhung der Übertragungskap azität | 20 | 10 | 10-Kv Kabel; 1- kV Kabel; LWL | k.A. | 2023 | 0 | Lindenberger Straße, Wartenberg, Lichtenberg, Berlin, 13059, Deutschland | 52.5787 | 13.5197 | 1
Stromnetz Berlin GmbH | Ost | Berlin | Beusselstr., Berlin | k.A. | 10-kV-Kabel | 0 | 0 | 1 | vorgesehene Maßnahme | 2025 | 0 | Beusselstraße, Westhafenstraße, Westhafen, Moabit, Mitte, Berlin, 10553, Deutschland | 52.5344 | 13.3294 | 1
Stromnetz Berlin GmbH | Ost | Berlin | Alt-Hohenschönhausen, Berlin | k.A. | Neubau 10-kV-Kabel | 0 | 0 | 32 | vorgesehene Maßnahme | 2032 | 8.0254 | Alt-Hohenschönhausen, Lichtenberg, Berlin, Deutschland | 52.5504 | 13.5025 | 1
Stromnetz Berlin GmbH | Ost | Berlin | Boltonstr., Berlin | k.A. | MS-Kabel | 0 | 0 | 10 | vorgesehene Maßnahme | 2031 | 0 | Boltonstraße, Siemensstadt, Spandau, Berlin, 13599, Deutschland | 52.5365 | 13.2479 | 1
Stromnetz Berlin GmbH | Ost | Berlin | Hessenwinkel, Berlin | k.A. | Neubau 10-kV-Kabel | 0 | 0 | 21 | k.A. | 2024 | 0 | Hessenwinkel, Rahnsdorf, Treptow-Köpenick, Berlin, 12589, Deutschland | 52.4231 | 13.7229 | 1
Stromnetz Berlin GmbH | Ost | Berlin | Baldersheimer Weg, Berlin | MS | Netzoptimierung und -verstärkung | 32 | 0 | 10-kV-Kabel | vorgesehene Maßnahme | 2030 | 1.7834 | Baldersheimer Weg, Buckow, Neukölln, Berlin, Teltow, 12349, Deutschland | 52.414 | 13.4107 | 1
Stromnetz Berlin GmbH | Ost | Berlin | Richardstr., Berlin | MS | Netzoptimierung und -verstärkung | 32 | 0 | 10-kV-Kabel | vorgesehene Maßnahme | 2030 | 1.7834 | Richardstraße, Richardkiez, Neukölln, Berlin, 12055, Deutschland | 52.4728 | 13.4457 | 1
Stromnetz Berlin GmbH | Ost | Berlin | Jägerstraße, Berlin | MS | Netzoptimierung und -verstärkung | 32 | 0 | 10-kV-Kabel | vorgesehene Maßnahme | 2031 | 1.8072 | Jägerstraße, Dorotheenstadt, Mitte, Berlin, 10117, Deutschland | 52.5138 | 13.3876 | 1
Stromnetz Berlin GmbH | Ost | Berlin | k.A. | k.A. | Neubau 10-kV-Kabel | 0 | 0 | 15 | k.A. | 2023 | 0 | Berlin, Deutschland | 52.5109 | 13.3989 | 1
Stromnetz Berlin GmbH | Ost | Berlin | Richardstr., Berlin | MS | Netzoptimierung und -verstärkung | 32 | 0 | 10-kV-Kabel 1-kV-Kabel | vorgesehene Maßnahme | 2028 | 6.1555 | Richardstraße, Richardkiez, Neukölln, Berlin, 12055, Deutschland | 52.4728 | 13.4457 | 1
Stromnetz Berlin GmbH | Ost | Berlin | Siemensstadt, Berlin | k.A. | Neubau 10-kV-Kabel | 0 | 0 | 16 | vorgesehene Maßnahme | 2025 | 0 | Siemensstadt, Spandau, Berlin, 13629, Deutschland | 52.5398 | 13.2569 | 1
Stromnetz Berlin GmbH | Ost | Berlin | k.A. | k.A. | Neubau 10-kV Kabel | 0 | 0 | 4 | vorgesehene Maßnahme | 2026 | 0 | Berlin, Deutschland | 52.5109 | 13.3989 | 1
Stromnetz Berlin GmbH | Ost | Berlin | k.A. | k.A. | Neubau 10-kV Kabel | 0 | 0 | 4 | vorgesehene Maßnahme | 2028 | 0 | Berlin, Deutschland | 52.5109 | 13.3989 | 1
Stromnetz Berlin GmbH | Ost | Berlin | k.A. | MS | Netzoptimierung und -verstärkung | 54.5 | 25.2 | 10-kV Kabel, 1- kV Kabel, Netzstationen | vorgesehene Maßnahme | 2030 | 44.9293 | Berlin, Deutschland | 52.5109 | 13.3989 | 1
Stromnetz Berlin GmbH | Ost | Berlin | k.A. | MS | Netzoptimierung und -verstärkung | 54.5 | 25.2 | 10-kV Kabel, 1- kV Kabel, Netzstationen | vorgesehene Maßnahme | 2031 | 45.5417 | Berlin, Deutschland | 52.5109 | 13.3989 | 1
Stromnetz Berlin GmbH | Ost | Berlin | k.A. | k.A. | Neubau HS + MS- | 0 | 0 | Schaltanlage Schutz- und Leittechnik Eigenbedarf 110/10-kV- | vorgesehene Maßnahme | 2036 | 25.4172 | Berlin, Deutschland | 52.5109 | 13.3989 | 1
Stromnetz Berlin GmbH | Ost | Berlin | k.A. | k.A. | Neubau Schaltanlage, | 0.5 | 0 | Kabel | vorgesehene Maßnahme | 2032 | 11.3661 | Berlin, Deutschland | 52.5109 | 13.3989 | 1
Stromnetz Berlin GmbH | Ost | Berlin | k.A. | HS/MS | Netzoptimierung und -verstärkung | 0 | 0 | HS + MS Schaltanalage | im Bau | 2026 | 29.2154 | Berlin, Deutschland | 52.5109 | 13.3989 | 1
Stromnetz Berlin GmbH | Ost | Berlin | k.A. | k.A. | Ersatz(neubau) ohne Erhöhung der Übertragungskap | 0 | 0 | Schutz- und Leittechnik | vorgesehene Maßnahme | 2034 | 11.9089 | Berlin, Deutschland | 52.5109 | 13.3989 | 1
Stromnetz Berlin GmbH | Ost | Berlin | k.A. | MS | Ersatz(neubau) ohne Erhöhung der Übertragungskap azität | 2.5 | 0 | 10-kV-Kabel HS + MS- Schaltanlage, Schutz- und Leittechnik, | vorgesehene Maßnahme | 2038 | 37.4767 | Berlin, Deutschland | 52.5109 | 13.3989 | 1
Stromnetz Berlin GmbH | Ost | Berlin | k.A. | HS | Ersatz(neubau) ohne Erhöhung der | 0 | 0 | HS-Schaltanlage | vorgesehene Maßnahme | 2032 | 6.8981 | Berlin, Deutschland | 52.5109 | 13.3989 | 1
Stromnetz Berlin GmbH | Ost | Berlin | k.A. | MS | mit Erhöhung der Übertragungskap azität | 5 | 0 | 10-kV Kabel | k.A. | 2028 | 1.3887 | Berlin, Deutschland | 52.5109 | 13.3989 | 1
Hamburger Energienetze GmbH | Nord | Hamburg | k.A. | HS | Neubau Schaltanlage | 0 | 0 | 1 | abgeschlossen | k.A. | 0 | Hamburg, Deutschland | 53.5503 | 10.0007 | 1
Hamburger Energienetze GmbH | Nord | Hamburg | k.A. | HS | Neubau Schaltanlage | 0 | 0 | 1 | im Bau | k.A. | 0 | Hamburg, Deutschland | 53.5503 | 10.0007 | 1
Hamburger Energienetze GmbH | Nord | Hamburg | k.A. | HS | Neubau Schaltanlage | 0 | 0 | 1 | im Bau | k.A. | 0 | Hamburg, Deutschland | 53.5503 | 10.0007 | 1
Hamburger Energienetze GmbH | Nord | Hamburg | k.A. | HS | Neubau Schaltanlage | 0 | 0 | 1 | im Bau | k.A. | 0 | Hamburg, Deutschland | 53.5503 | 10.0007 | 1
Hamburger Energienetze GmbH | Nord | Hamburg | k.A. | HS | Neubau UW | 0 | 0 | 1 | im Bau | k.A. | 0 | Hamburg, Deutschland | 53.5503 | 10.0007 | 1
Hamburger Energienetze GmbH | Nord | Hamburg | k.A. | HS | Neubau Schaltanlage | 0 | 0 | 1 | im Bau | k.A. | 0 | Hamburg, Deutschland | 53.5503 | 10.0007 | 1
Hamburger Energienetze GmbH | Nord | Hamburg | k.A. | HS | Neubau Schaltanlage | 0 | 0 | 1 | im Bau | k.A. | 0 | Hamburg, Deutschland | 53.5503 | 10.0007 | 1
Hamburger Energienetze GmbH | Nord | Hamburg | k.A. | HS | Ertüchtigung Leitungen | 10 | 0 | k.A. | im Bau | k.A. | 0 | Hamburg, Deutschland | 53.5503 | 10.0007 | 1
Hamburger Energienetze GmbH | Nord | Hamburg | k.A. | HS | Ertüchtigung Leitungen | 5 | 0 | k.A. | vorgesehene Maßnahme | k.A. | 0 | Hamburg, Deutschland | 53.5503 | 10.0007 | 1
Hamburger Energienetze GmbH | Nord | Hamburg | k.A. | HS | Neubau Leitungen | 9 | 0 | k.A. | im Bau | k.A. | 0 | Hamburg, Deutschland | 53.5503 | 10.0007 | 1
Hamburger Energienetze GmbH | Nord | Hamburg | k.A. | HS | Neubau Schaltanlage | 0 | 0 | 1 | abgeschlossen | k.A. | 0 | Hamburg, Deutschland | 53.5503 | 10.0007 | 1
Hamburger Energienetze GmbH | Nord | Hamburg | k.A. | HS | Neubau Schaltanlage | 0 | 0 | 1 | abgeschlossen | k.A. | 0 | Hamburg, Deutschland | 53.5503 | 10.0007 | 1
Hamburger Energienetze GmbH | Nord | Hamburg | k.A. | HS | Ertüchtigung Leitungen | 0 | 0 | k.A. | abgeschlossen | k.A. | 0 | Hamburg, Deutschland | 53.5503 | 10.0007 | 1
Hamburger Energienetze GmbH | Nord | Hamburg | k.A. | HS | Neubau Schaltanlage | 0 | 0 | 1 | abgeschlossen | k.A. | 0 | Hamburg, Deutschland | 53.5503 | 10.0007 | 1
Hamburger Energienetze GmbH | Nord | Hamburg | k.A. | HS | Ertüchtigung Leitungen | 8 | 0 | k.A. | vorgesehene Maßnahme | k.A. | 0 | Hamburg, Deutschland | 53.5503 | 10.0007 | 1
Hamburger Energienetze GmbH | Nord | Hamburg | k.A. | HS | Ertüchtigung Leitungen | 13 | 0 | k.A. | vorgesehene Maßnahme | k.A. | 0 | Hamburg, Deutschland | 53.5503 | 10.0007 | 1
Hamburger Energienetze GmbH | Nord | Hamburg | k.A. | HS | Ertüchtigung Leitungen | 8 | 0 | k.A. | im Bau | k.A. | 0 | Hamburg, Deutschland | 53.5503 | 10.0007 | 1
Hamburger Energienetze GmbH | Nord | Hamburg | k.A. | HS | Ertüchtigung Leitungen | 3 | 0 | k.A. | vorgesehene Maßnahme | k.A. | 0 | Hamburg, Deutschland | 53.5503 | 10.0007 | 1
Hamburger Energienetze GmbH | Nord | Hamburg | k.A. | HS | Ertüchtigung Leitungen | 5 | 0 | k.A. | im Bau | k.A. | 0 | Hamburg, Deutschland | 53.5503 | 10.0007 | 1
Hamburger Energienetze GmbH | Nord | Hamburg | k.A. | HS | Ertüchtigung Leitungen | 18 | 0 | k.A. | im Bau | k.A. | 0 | Hamburg, Deutschland | 53.5503 | 10.0007 | 1
Hamburger Energienetze GmbH | Nord | Hamburg | k.A. | HS | Ertüchtigung Leitungen | 6 | 0 | k.A. | vorgesehene Maßnahme | k.A. | 0 | Hamburg, Deutschland | 53.5503 | 10.0007 | 1
Hamburger Energienetze GmbH | Nord | Hamburg | k.A. | HS | Ertüchtigung Leitungen | 6 | 0 | k.A. | im Bau | k.A. | 0 | Hamburg, Deutschland | 53.5503 | 10.0007 | 1
Hamburger Energienetze GmbH | Nord | Hamburg | k.A. | HS | Neubau Leitungen | 3 | 0 | k.A. | im Bau | k.A. | 0 | Hamburg, Deutschland | 53.5503 | 10.0007 | 1
Hamburger Energienetze GmbH | Nord | Hamburg | k.A. | HS | Neubau Schaltanlage | 0 | 0 | 1 | vorgesehene Maßnahme | k.A. | 0 | Hamburg, Deutschland | 53.5503 | 10.0007 | 1
Hamburger Energienetze GmbH | Nord | Hamburg | k.A. | HS | Ertüchtigung Leitungen | 8 | 0 | k.A. | vorgesehene Maßnahme | k.A. | 0 | Hamburg, Deutschland | 53.5503 | 10.0007 | 1
Hamburger Energienetze GmbH | Nord | Hamburg | k.A. | HS | Neubau Leitungen | 4 | 0 | k.A. | im Bau | k.A. | 0 | Hamburg, Deutschland | 53.5503 | 10.0007 | 1
Hamburger Energienetze GmbH | Nord | Hamburg | k.A. | HS | Neubau Schaltanlage | 0 | 0 | 1 | im Bau | k.A. | 0 | Hamburg, Deutschland | 53.5503 | 10.0007 | 1
Hamburger Energienetze GmbH | Nord | Hamburg | k.A. | MS | Neubau Schaltanlage | 0 | 0 | 1 | vorgesehene Maßnahme | k.A. | 0 | Hamburg, Deutschland | 53.5503 | 10.0007 | 1
Hamburger Energienetze GmbH | Nord | Hamburg | k.A. | HS | Ertüchtigung Leitungen | 6 | 0 | k.A. | im Bau | k.A. | 0 | Hamburg, Deutschland | 53.5503 | 10.0007 | 1
Hamburger Energienetze GmbH | Nord | Hamburg | k.A. | HS | Ertüchtigung Leitungen | 6 | 0 | k.A. | vorgesehene Maßnahme | k.A. | 0 | Hamburg, Deutschland | 53.5503 | 10.0007 | 1
Hamburger Energienetze GmbH | Nord | Hamburg | k.A. | HS | Ertüchtigung Leitungen | 2 | 0 | k.A. | im Bau | k.A. | 0 | Hamburg, Deutschland | 53.5503 | 10.0007 | 1
Hamburger Energienetze GmbH | Nord | Hamburg | k.A. | HS | Ertüchtigung Leitungen | 9 | 0 | k.A. | vorgesehene Maßnahme | k.A. | 0 | Hamburg, Deutschland | 53.5503 | 10.0007 | 1
Hamburger Energienetze GmbH | Nord | Hamburg | k.A. | HS | Ertüchtigung Leitungen | 2 | 0 | k.A. | abgeschlossen | k.A. | 0 | Hamburg, Deutschland | 53.5503 | 10.0007 | 1
Hamburger Energienetze GmbH | Nord | Hamburg | k.A. | HS | Ertüchtigung Leitungen | 5 | 0 | k.A. | vorgesehene Maßnahme | k.A. | 0 | Hamburg, Deutschland | 53.5503 | 10.0007 | 1
Hamburger Energienetze GmbH | Nord | Hamburg | k.A. | HS | Ertüchtigung Leitungen | 2 | 0 | k.A. | vorgesehene Maßnahme | k.A. | 0 | Hamburg, Deutschland | 53.5503 | 10.0007 | 1
Hamburger Energienetze GmbH | Nord | Hamburg | k.A. | HS | Ertüchtigung Leitungen | 8 | 0 | k.A. | vorgesehene Maßnahme | k.A. | 0 | Hamburg, Deutschland | 53.5503 | 10.0007 | 1
Hamburger Energienetze GmbH | Nord | Hamburg | k.A. | HS | Neubau Schaltanlage | 0 | 0 | 1 | abgeschlossen | k.A. | 0 | Hamburg, Deutschland | 53.5503 | 10.0007 | 1
Hamburger Energienetze GmbH | Nord | Hamburg | k.A. | HS | Neubau Schaltanlage | 0 | 0 | 1 | im Bau | k.A. | 0 | Hamburg, Deutschland | 53.5503 | 10.0007 | 1
Hamburger Energienetze GmbH | Nord | Hamburg | k.A. | HS | Neubau Leitungen | 3 | 0 | k.A. | im Bau | k.A. | 0 | Hamburg, Deutschland | 53.5503 | 10.0007 | 1
Hamburger Energienetze GmbH | Nord | Hamburg | k.A. | HS | Neubau Schaltanlage | 0 | 0 | 1 | konkrete Planung | k.A. | 0 | Hamburg, Deutschland | 53.5503 | 10.0007 | 1
Hamburger Energienetze GmbH | Nord | Hamburg | k.A. | HS | Neubau Schaltanlage | 0 | 0 | 1 | im Bau | k.A. | 0 | Hamburg, Deutschland | 53.5503 | 10.0007 | 1
Hamburger Energienetze GmbH | Nord | Hamburg | k.A. | HS | Neubau Leitungen | 15 | 0 | k.A. | im Bau | k.A. | 0 | Hamburg, Deutschland | 53.5503 | 10.0007 | 1
Hamburger Energienetze GmbH | Nord | Hamburg | k.A. | HS | Neubau Leitungen | 8 | 0 | k.A. | im Bau | k.A. | 0 | Hamburg, Deutschland | 53.5503 | 10.0007 | 1
Hamburger Energienetze GmbH | Nord | Hamburg | k.A. | HS | Neubau Schaltanlage | 0 | 0 | 1 | vorgesehene Maßnahme | k.A. | 0 | Hamburg, Deutschland | 53.5503 | 10.0007 | 1
Hamburger Energienetze GmbH | Nord | Hamburg | k.A. | HS | Neubau Trafo | 0 | 0 | 1 | vorgesehene Maßnahme | k.A. | 0 | Hamburg, Deutschland | 53.5503 | 10.0007 | 1
Hamburger Energienetze GmbH | Nord | Hamburg | k.A. | HS | Neubau Schaltanlage | 0 | 0 | 1 | vorgesehene Maßnahme | k.A. | 0 | Hamburg, Deutschland | 53.5503 | 10.0007 | 1
Hamburger Energienetze GmbH | Nord | Hamburg | k.A. | MS | Ertüchtigung Leitungen | 0 | 0 | k.A. | abgeschlossen | k.A. | 0 | Hamburg, Deutschland | 53.5503 | 10.0007 | 1
Hamburger Energienetze GmbH | Nord | Hamburg | k.A. | MS | Ertüchtigung Leitungen | 0 | 0 | k.A. | im Bau | k.A. | 0 | Hamburg, Deutschland | 53.5503 | 10.0007 | 1
Hamburger Energienetze GmbH | Nord | Hamburg | k.A. | MS | Ertüchtigung Leitungen | 0 | 0 | k.A. | im Bau | k.A. | 0 | Hamburg, Deutschland | 53.5503 | 10.0007 | 1
Hamburger Energienetze GmbH | Nord | Hamburg | k.A. | MS | Ertüchtigung Leitungen | 0 | 0 | k.A. | im Bau | k.A. | 0 | Hamburg, Deutschland | 53.5503 | 10.0007 | 1
Hamburger Energienetze GmbH | Nord | Hamburg | k.A. | MS | Ertüchtigung Leitungen | 0 | 0 | k.A. | abgeschlossen | k.A. | 0 | Hamburg, Deutschland | 53.5503 | 10.0007 | 1
Hamburger Energienetze GmbH | Nord | Hamburg | k.A. | MS | Ertüchtigung Leitungen | 0 | 0 | k.A. | vorgesehene Maßnahme | k.A. | 0 | Hamburg, Deutschland | 53.5503 | 10.0007 | 1
Hamburger Energienetze GmbH | Nord | Hamburg | k.A. | MS | Ertüchtigung Leitungen | 0 | 0 | k.A. | vorgesehene Maßnahme | k.A. | 0 | Hamburg, Deutschland | 53.5503 | 10.0007 | 1
Hamburger Energienetze GmbH | Nord | Hamburg | k.A. | MS | Ertüchtigung Leitungen | 0 | 0 | k.A. | im Bau | k.A. | 0 | Hamburg, Deutschland | 53.5503 | 10.0007 | 1
Hamburger Energienetze GmbH | Nord | Hamburg | k.A. | MS | Ertüchtigung Leitungen | 0 | 0 | k.A. | abgeschlossen | k.A. | 0 | Hamburg, Deutschland | 53.5503 | 10.0007 | 1
Hamburger Energienetze GmbH | Nord | Hamburg | k.A. | MS | Ertüchtigung Leitungen | 0 | 0 | k.A. | im Bau | k.A. | 0 | Hamburg, Deutschland | 53.5503 | 10.0007 | 1
Hamburger Energienetze GmbH | Nord | Hamburg | k.A. | MS | Ertüchtigung Leitungen | 0 | 0 | k.A. | abgeschlossen | k.A. | 0 | Hamburg, Deutschland | 53.5503 | 10.0007 | 1
Hamburger Energienetze GmbH | Nord | Hamburg | k.A. | MS | Ertüchtigung Leitungen | 0 | 0 | k.A. | im Bau | k.A. | 0 | Hamburg, Deutschland | 53.5503 | 10.0007 | 1
Hamburger Energienetze GmbH | Nord | Hamburg | k.A. | MS | Ertüchtigung Leitungen | 0 | 0 | k.A. | abgeschlossen | k.A. | 0 | Hamburg, Deutschland | 53.5503 | 10.0007 | 1
Hamburger Energienetze GmbH | Nord | Hamburg | k.A. | MS | Ertüchtigung Leitungen | 0 | 0 | k.A. | im Bau | k.A. | 0 | Hamburg, Deutschland | 53.5503 | 10.0007 | 1
Hamburger Energienetze GmbH | Nord | Hamburg | k.A. | HS | Ertüchtigung Leitungen | 5 | 0 | k.A. | im Bau | k.A. | 0 | Hamburg, Deutschland | 53.5503 | 10.0007 | 1
Hamburger Energienetze GmbH | Nord | Hamburg | k.A. | HS | Neubau Trafo | 0 | 0 | 1 | abgeschlossen | k.A. | 0 | Hamburg, Deutschland | 53.5503 | 10.0007 | 1
Hamburger Energienetze GmbH | Nord | Hamburg | k.A. | HS | Neubau Trafo | 0 | 0 | 1 | abgeschlossen | k.A. | 0 | Hamburg, Deutschland | 53.5503 | 10.0007 | 1
Hamburger Energienetze GmbH | Nord | Hamburg | k.A. | HS | Neubau Trafo | 0 | 0 | 1 | im Bau | k.A. | 0 | Hamburg, Deutschland | 53.5503 | 10.0007 | 1
Hamburger Energienetze GmbH | Nord | Hamburg | k.A. | HS | Neubau Trafo | 0 | 0 | 1 | vorgesehene Maßnahme | k.A. | 0 | Hamburg, Deutschland | 53.5503 | 10.0007 | 1
Hamburger Energienetze GmbH | Nord | Hamburg | k.A. | MS | Ertüchtigung Leitungen | 0 | 0 | k.A. | im Bau | k.A. | 0 | Hamburg, Deutschland | 53.5503 | 10.0007 | 1
Hamburger Energienetze GmbH | Nord | Hamburg | k.A. | HS | Neubau Trafo | 0 | 0 | 1 | vorgesehene Maßnahme | k.A. | 0 | Hamburg, Deutschland | 53.5503 | 10.0007 | 1
Hamburger Energienetze GmbH | Nord | Hamburg | k.A. | HS | Neubau Trafo | 0 | 0 | 1 | vorgesehene Maßnahme | k.A. | 0 | Hamburg, Deutschland | 53.5503 | 10.0007 | 1
Hamburger Energienetze GmbH | Nord | Hamburg | k.A. | HS | Neubau Schaltanlage | 0 | 0 | 1 | konkrete Planung | k.A. | 0 | Hamburg, Deutschland | 53.5503 | 10.0007 | 1
Hamburger Energienetze GmbH | Nord | Hamburg | k.A. | HS | Neubau Schaltanlage | 0 | 0 | 1 | im Bau | k.A. | 0 | Hamburg, Deutschland | 53.5503 | 10.0007 | 1
Hamburger Energienetze GmbH | Nord | Hamburg | k.A. | HS | Neubau Schaltanlage | 0 | 0 | 1 | im Bau | k.A. | 0 | Hamburg, Deutschland | 53.5503 | 10.0007 | 1
Hamburger Energienetze GmbH | Nord | Hamburg | k.A. | HS | Neubau Leitungen | 1 | 0 | k.A. | im Bau | k.A. | 0 | Hamburg, Deutschland | 53.5503 | 10.0007 | 1
Hamburger Energienetze GmbH | Nord | Hamburg | k.A. | HS | Neubau Leitungen | 4 | 0 | k.A. | im Bau | k.A. | 0 | Hamburg, Deutschland | 53.5503 | 10.0007 | 1
Hamburger Energienetze GmbH | Nord | Hamburg | k.A. | HS | Neubau Schaltanlage | 0 | 0 | 1 | vorgesehene Maßnahme | k.A. | 0 | Hamburg, Deutschland | 53.5503 | 10.0007 | 1
Hamburger Energienetze GmbH | Nord | Hamburg | k.A. | HS | Neubau Schaltanlage | 0 | 0 | 1 | abgeschlossen | k.A. | 0 | Hamburg, Deutschland | 53.5503 | 10.0007 | 1
Hamburger Energienetze GmbH | Nord | Hamburg | k.A. | HS | Neubau Schaltanlage | 0 | 0 | 1 | konkrete Planung | k.A. | 0 | Hamburg, Deutschland | 53.5503 | 10.0007 | 1
Hamburger Energienetze GmbH | Nord | Hamburg | k.A. | HS | Neubau Schaltanlage | 0 | 0 | 1 | konkrete Planung | k.A. | 0 | Hamburg, Deutschland | 53.5503 | 10.0007 | 1
Hamburger Energienetze GmbH | Nord | Hamburg | k.A. | HS | Neubau UW | 0 | 0 | 1 | vorgesehene Maßnahme | k.A. | 0 | Hamburg, Deutschland | 53.5503 | 10.0007 | 1
Hamburger Energienetze GmbH | Nord | Hamburg | k.A. | HS | Neubau Schaltanlage | 0 | 0 | 1 | vorgesehene Maßnahme | k.A. | 0 | Hamburg, Deutschland | 53.5503 | 10.0007 | 1
Hamburger Energienetze GmbH | Nord | Hamburg | k.A. | HS | Ertüchtigung Leitungen | 0 | 0 | k.A. | im Bau | k.A. | 0 | Hamburg, Deutschland | 53.5503 | 10.0007 | 1
Hamburger Energienetze GmbH | Nord | Hamburg | k.A. | HS | Neubau Schaltanlage | 0 | 0 | 1 | vorgesehene Maßnahme | k.A. | 0 | Hamburg, Deutschland | 53.5503 | 10.0007 | 1
Hamburger Energienetze GmbH | Nord | Hamburg | k.A. | HS | Neubau Schaltanlage | 0 | 0 | 1 | im Bau | k.A. | 0 | Hamburg, Deutschland | 53.5503 | 10.0007 | 1
Hamburger Energienetze GmbH | Nord | Hamburg | k.A. | HS | Neubau Schaltanlage | 0 | 0 | 1 | im Bau | k.A. | 0 | Hamburg, Deutschland | 53.5503 | 10.0007 | 1
Hamburger Energienetze GmbH | Nord | Hamburg | k.A. | HS | Neubau Schaltanlage | 0 | 0 | 1 | abgeschlossen | k.A. | 0 | Hamburg, Deutschland | 53.5503 | 10.0007 | 1
Hamburger Energienetze GmbH | Nord | Hamburg | k.A. | HS | Ertüchtigung Leitungen | 5 | 0 | k.A. | vorgesehene Maßnahme | k.A. | 0 | Hamburg, Deutschland | 53.5503 | 10.0007 | 1
Hamburger Energienetze GmbH | Nord | Hamburg | k.A. | HS | Neubau Leitungen | 16 | 0 | k.A. | vorgesehene Maßnahme | k.A. | 0 | Hamburg, Deutschland | 53.5503 | 10.0007 | 1
Hamburger Energienetze GmbH | Nord | Hamburg | k.A. | HS | Ertüchtigung Leitungen | 12 | 0 | k.A. | vorgesehene Maßnahme | k.A. | 0 | Hamburg, Deutschland | 53.5503 | 10.0007 | 1
Hamburger Energienetze GmbH | Nord | Hamburg | k.A. | HS | Ertüchtigung Leitungen | 5 | 0 | k.A. | vorgesehene Maßnahme | k.A. | 0 | Hamburg, Deutschland | 53.5503 | 10.0007 | 1
Hamburger Energienetze GmbH | Nord | Hamburg | k.A. | HS | Ertüchtigung Leitungen | 2 | 0 | k.A. | vorgesehene Maßnahme | k.A. | 0 | Hamburg, Deutschland | 53.5503 | 10.0007 | 1
Hamburger Energienetze GmbH | Nord | Hamburg | k.A. | HS | Neubau Schaltanlage | 0 | 0 | 1 | vorgesehene Maßnahme | k.A. | 0 | Hamburg, Deutschland | 53.5503 | 10.0007 | 1
Hamburger Energienetze GmbH | Nord | Hamburg | k.A. | HS | Neubau Trafo | 0 | 0 | 1 | vorgesehene Maßnahme | k.A. | 0 | Hamburg, Deutschland | 53.5503 | 10.0007 | 1
Hamburger Energienetze GmbH | Nord | Hamburg | k.A. | HS | Ertüchtigung Leitungen | 2 | 0 | k.A. | vorgesehene Maßnahme | k.A. | 0 | Hamburg, Deutschland | 53.5503 | 10.0007 | 1
Hamburger Energienetze GmbH | Nord | Hamburg | k.A. | HS | Ertüchtigung Leitungen | 4 | 0 | k.A. | vorgesehene Maßnahme | k.A. | 0 | Hamburg, Deutschland | 53.5503 | 10.0007 | 1
Hamburger Energienetze GmbH | Nord | Hamburg | k.A. | HS | Ertüchtigung Leitungen | 4 | 0 | k.A. | vorgesehene Maßnahme | k.A. | 0 | Hamburg, Deutschland | 53.5503 | 10.0007 | 1
Hamburger Energienetze GmbH | Nord | Hamburg | k.A. | HS | Ertüchtigung Leitungen | 1 | 0 | k.A. | vorgesehene Maßnahme | k.A. | 0 | Hamburg, Deutschland | 53.5503 | 10.0007 | 1
Hamburger Energienetze GmbH | Nord | Hamburg | k.A. | HS | Ertüchtigung Leitungen | 11 | 0 | k.A. | vorgesehene Maßnahme | k.A. | 0 | Hamburg, Deutschland | 53.5503 | 10.0007 | 1
Hamburger Energienetze GmbH | Nord | Hamburg | k.A. | HS | Ertüchtigung Leitungen | 7 | 0 | k.A. | vorgesehene Maßnahme | k.A. | 0 | Hamburg, Deutschland | 53.5503 | 10.0007 | 1
Hamburger Energienetze GmbH | Nord | Hamburg | k.A. | HS | Ertüchtigung Leitungen | 1 | 0 | k.A. | abgeschlossen | k.A. | 0 | Hamburg, Deutschland | 53.5503 | 10.0007 | 1
Hamburger Energienetze GmbH | Nord | Hamburg | k.A. | HS | Neubau Schaltanlage | 0 | 0 | 1 | vorgesehene Maßnahme | k.A. | 0 | Hamburg, Deutschland | 53.5503 | 10.0007 | 1
Hamburger Energienetze GmbH | Nord | Hamburg | k.A. | HS | Neubau Schaltanlage | 0 | 0 | 1 | vorgesehene Maßnahme | k.A. | 0 | Hamburg, Deutschland | 53.5503 | 10.0007 | 1
Hamburger Energienetze GmbH | Nord | Hamburg | k.A. | HS | Neubau Leitungen | 4 | 0 | k.A. | im Bau | k.A. | 0 | Hamburg, Deutschland | 53.5503 | 10.0007 | 1
Hamburger Energienetze GmbH | Nord | Hamburg | k.A. | HS | Ertüchtigung Leitungen | 3 | 0 | k.A. | vorgesehene Maßnahme | k.A. | 0 | Hamburg, Deutschland | 53.5503 | 10.0007 | 1
Hamburger Energienetze GmbH | Nord | Hamburg | k.A. | HS | Ertüchtigung Leitungen | 4 | 0 | k.A. | vorgesehene Maßnahme | k.A. | 0 | Hamburg, Deutschland | 53.5503 | 10.0007 | 1
Hamburger Energienetze GmbH | Nord | Hamburg | k.A. | HS | Neubau Schaltanlage | 0 | 0 | 1 | vorgesehene Maßnahme | k.A. | 0 | Hamburg, Deutschland | 53.5503 | 10.0007 | 1
Hamburger Energienetze GmbH | Nord | Hamburg | k.A. | HS | Neubau Schaltanlage | 0 | 0 | 1 | vorgesehene Maßnahme | k.A. | 0 | Hamburg, Deutschland | 53.5503 | 10.0007 | 1
Hamburger Energienetze GmbH | Nord | Hamburg | k.A. | HS | Neubau Schaltanlage | 0 | 0 | 1 | vorgesehene Maßnahme | k.A. | 0 | Hamburg, Deutschland | 53.5503 | 10.0007 | 1
Hamburger Energienetze GmbH | Nord | Hamburg | k.A. | HS | Neubau Schaltanlage | 0 | 0 | 1 | vorgesehene Maßnahme | k.A. | 0 | Hamburg, Deutschland | 53.5503 | 10.0007 | 1
Hamburger Energienetze GmbH | Nord | Hamburg | k.A. | HS | Ertüchtigung Leitungen | 3 | 0 | k.A. | vorgesehene Maßnahme | k.A. | 0 | Hamburg, Deutschland | 53.5503 | 10.0007 | 1
Hamburger Energienetze GmbH | Nord | Hamburg | k.A. | HS | Ertüchtigung Leitungen | 2 | 0 | k.A. | vorgesehene Maßnahme | k.A. | 0 | Hamburg, Deutschland | 53.5503 | 10.0007 | 1
Hamburger Energienetze GmbH | Nord | Hamburg | k.A. | HS | Ertüchtigung Leitungen | 3 | 0 | k.A. | vorgesehene Maßnahme | k.A. | 0 | Hamburg, Deutschland | 53.5503 | 10.0007 | 1
Hamburger Energienetze GmbH | Nord | Hamburg | k.A. | MS | Ertüchtigung Leitungen | 0 | 0 | k.A. | vorgesehene Maßnahme | k.A. | 0 | Hamburg, Deutschland | 53.5503 | 10.0007 | 1
Hamburger Energienetze GmbH | Nord | Hamburg | k.A. | MS | Ertüchtigung Leitungen | 0 | 0 | k.A. | vorgesehene Maßnahme | k.A. | 0 | Hamburg, Deutschland | 53.5503 | 10.0007 | 1
Hamburger Energienetze GmbH | Nord | Hamburg | k.A. | HS | Neubau Trafo | 0 | 0 | 1 | vorgesehene Maßnahme | k.A. | 0 | Hamburg, Deutschland | 53.5503 | 10.0007 | 1
Hamburger Energienetze GmbH | Nord | Hamburg | k.A. | HS | Neubau Schaltanlage | 0 | 0 | 1 | vorgesehene Maßnahme | k.A. | 0 | Hamburg, Deutschland | 53.5503 | 10.0007 | 1
Hamburger Energienetze GmbH | Nord | Hamburg | k.A. | MS | Ertüchtigung Leitungen | 0 | 0 | k.A. | vorgesehene Maßnahme | k.A. | 0 | Hamburg, Deutschland | 53.5503 | 10.0007 | 1
Hamburger Energienetze GmbH | Nord | Hamburg | k.A. | HS | Neubau Schaltanlage | 0 | 0 | 1 | vorgesehene Maßnahme | k.A. | 0 | Hamburg, Deutschland | 53.5503 | 10.0007 | 1
Hamburger Energienetze GmbH | Nord | Hamburg | k.A. | HS | Neubau Schaltanlage | 0 | 0 | 1 | vorgesehene Maßnahme | k.A. | 0 | Hamburg, Deutschland | 53.5503 | 10.0007 | 1
Hamburger Energienetze GmbH | Nord | Hamburg | k.A. | HS | Neubau Schaltanlage | 0 | 0 | 1 | im Bau | k.A. | 0 | Hamburg, Deutschland | 53.5503 | 10.0007 | 1
Hamburger Energienetze GmbH | Nord | Hamburg | k.A. | HS | Neubau Schaltanlage | 0 | 0 | 1 | im Bau | k.A. | 0 | Hamburg, Deutschland | 53.5503 | 10.0007 | 1
Hamburger Energienetze GmbH | Nord | Hamburg | k.A. | HS | Neubau Schaltanlage | 0 | 0 | 1 | im Bau | k.A. | 0 | Hamburg, Deutschland | 53.5503 | 10.0007 | 1
Hamburger Energienetze GmbH | Nord | Hamburg | k.A. | HS | Neubau Schaltanlage | 0 | 0 | 1 | im Bau | k.A. | 0 | Hamburg, Deutschland | 53.5503 | 10.0007 | 1
Hamburger Energienetze GmbH | Nord | Hamburg | k.A. | HS | Neubau Schaltanlage | 0 | 0 | 1 | vorgesehene Maßnahme | k.A. | 0 | Hamburg, Deutschland | 53.5503 | 10.0007 | 1
Hamburger Energienetze GmbH | Nord | Hamburg | k.A. | HS | Neubau Schaltanlage | 0 | 0 | 1 | vorgesehene Maßnahme | k.A. | 0 | Hamburg, Deutschland | 53.5503 | 10.0007 | 1
Hamburger Energienetze GmbH | Nord | Hamburg | k.A. | HS | Neubau Schaltanlage | 0 | 0 | k.A. | vorgesehene Maßnahme | k.A. | 0 | Hamburg, Deutschland | 53.5503 | 10.0007 | 1
Hamburger Energienetze GmbH | Nord | Hamburg | k.A. | HS | Neubau Schaltanlage | 0 | 0 | k.A. | vorgesehene Maßnahme | k.A. | 0 | Hamburg, Deutschland | 53.5503 | 10.0007 | 1
Hamburger Energienetze GmbH | Nord | Hamburg | k.A. | HS | Neubau Schaltanlage | 0 | 0 | k.A. | vorgesehene Maßnahme | k.A. | 0 | Hamburg, Deutschland | 53.5503 | 10.0007 | 1
Hamburger Energienetze GmbH | Nord | Hamburg | k.A. | HS | Neubau Schaltanlage | 0 | 0 | 1 | vorgesehene Maßnahme | k.A. | 0 | Hamburg, Deutschland | 53.5503 | 10.0007 | 1
Hamburger Energienetze GmbH | Nord | Hamburg | k.A. | HS | Neubau Schaltanlage | 0 | 0 | 1 | vorgesehene Maßnahme | k.A. | 0 | Hamburg, Deutschland | 53.5503 | 10.0007 | 1
Hamburger Energienetze GmbH | Nord | Hamburg | k.A. | HS | Neubau Schaltanlage | 0 | 0 | 1 | konkrete Planung | k.A. | 0 | Hamburg, Deutschland | 53.5503 | 10.0007 | 1
Hamburger Energienetze GmbH | Nord | Hamburg | k.A. | HS | Neubau Schaltanlage | 0 | 0 | 1 | im Bau | k.A. | 0 | Hamburg, Deutschland | 53.5503 | 10.0007 | 1
Hamburger Energienetze GmbH | Nord | Hamburg | k.A. | HS | Neubau Leitungen | 14 | 0 | k.A. | im Bau | k.A. | 0 | Hamburg, Deutschland | 53.5503 | 10.0007 | 1
Hamburger Energienetze GmbH | Nord | Hamburg | k.A. | HS | Ertüchtigung Leitungen | 2 | 0 | k.A. | vorgesehene Maßnahme | k.A. | 0 | Hamburg, Deutschland | 53.5503 | 10.0007 | 1
Hamburger Energienetze GmbH | Nord | Hamburg | k.A. | HS | Ertüchtigung Leitungen | 3 | 0 | k.A. | vorgesehene Maßnahme | k.A. | 0 | Hamburg, Deutschland | 53.5503 | 10.0007 | 1
Hamburger Energienetze GmbH | Nord | Hamburg | k.A. | HS | Neubau Schaltanlage | 0 | 0 | 1 | vorgesehene Maßnahme | k.A. | 0 | Hamburg, Deutschland | 53.5503 | 10.0007 | 1
Hamburger Energienetze GmbH | Nord | Hamburg | k.A. | HS | Neubau Leitungen | 8 | 0 | k.A. | vorgesehene Maßnahme | k.A. | 0 | Hamburg, Deutschland | 53.5503 | 10.0007 | 1
Hamburger Energienetze GmbH | Nord | Hamburg | k.A. | HS | Ertüchtigung Leitungen | 15 | 0 | k.A. | vorgesehene Maßnahme | k.A. | 0 | Hamburg, Deutschland | 53.5503 | 10.0007 | 1
Hamburger Energienetze GmbH | Nord | Hamburg | k.A. | HS | Ertüchtigung Leitungen | 6 | 0 | k.A. | vorgesehene Maßnahme | k.A. | 0 | Hamburg, Deutschland | 53.5503 | 10.0007 | 1
Hamburger Energienetze GmbH | Nord | Hamburg | k.A. | HS | Ertüchtigung Leitungen | 5 | 0 | k.A. | vorgesehene Maßnahme | k.A. | 0 | Hamburg, Deutschland | 53.5503 | 10.0007 | 1
Hamburger Energienetze GmbH | Nord | Hamburg | k.A. | HS | Neubau Schaltanlage | 0 | 0 | 1 | vorgesehene Maßnahme | k.A. | 0 | Hamburg, Deutschland | 53.5503 | 10.0007 | 1
Hamburger Energienetze GmbH | Nord | Hamburg | k.A. | HS | Neubau Schaltanlage | 0 | 0 | 1 | vorgesehene Maßnahme | k.A. | 0 | Hamburg, Deutschland | 53.5503 | 10.0007 | 1
Hamburger Energienetze GmbH | Nord | Hamburg | k.A. | HS | Neubau Schaltanlage | 0 | 0 | 1 | vorgesehene Maßnahme | k.A. | 0 | Hamburg, Deutschland | 53.5503 | 10.0007 | 1
Hamburger Energienetze GmbH | Nord | Hamburg | k.A. | HS | Ertüchtigung Trafo | 0 | 0 | 1 | vorgesehene Maßnahme | k.A. | 0 | Hamburg, Deutschland | 53.5503 | 10.0007 | 1
Hamburger Energienetze GmbH | Nord | Hamburg | k.A. | HS | Neubau Leitungen | 2 | 0 | k.A. | vorgesehene Maßnahme | k.A. | 0 | Hamburg, Deutschland | 53.5503 | 10.0007 | 1
Hamburger Energienetze GmbH | Nord | Hamburg | k.A. | HS | Neubau Leitungen | 7 | 0 | k.A. | vorgesehene Maßnahme | k.A. | 0 | Hamburg, Deutschland | 53.5503 | 10.0007 | 1
Hamburger Energienetze GmbH | Nord | Hamburg | k.A. | HS | Neubau Leitungen | 7 | 0 | k.A. | konkrete Planung | k.A. | 0 | Hamburg, Deutschland | 53.5503 | 10.0007 | 1
Hamburger Energienetze GmbH | Ost | Hamburg |  | HS | Erüchtigungen Leitungen | 1 | 0 | Freileitung | im Bau | k.A. | 0 | Hamburg, Deutschland | 53.5503 | 10.0007 | 1
Hamburger Energienetze GmbH | Ost | Hamburg |  | HS | Erüchtigungen Leitungen | 1 | 0 | Kabel | vorgesehene Maßnahme | k.A. | 0 | Hamburg, Deutschland | 53.5503 | 10.0007 | 1
Hamburger Energienetze GmbH | Ost | Hamburg |  | HS | Erüchtigungen Leitungen | 1 | 0 | Kabel | abgeschlossen | k.A. | 0 | Hamburg, Deutschland | 53.5503 | 10.0007 | 1
Hamburger Energienetze GmbH | Ost | Hamburg |  | HS | Erüchtigungen Leitungen | 2 | 0 | Kabel | im Bau | k.A. | 0 | Hamburg, Deutschland | 53.5503 | 10.0007 | 1
Hamburger Energienetze GmbH | Ost | Hamburg |  | HS | Erüchtigungen Leitungen | 2 | 0 | Kabel | abgeschlossen | k.A. | 0 | Hamburg, Deutschland | 53.5503 | 10.0007 | 1
Hamburger Energienetze GmbH | Ost | Hamburg |  | HS | Erüchtigungen Leitungen | 2 | 0 | Kabel | vorgesehene Maßnahme | k.A. | 0 | Hamburg, Deutschland | 53.5503 | 10.0007 | 1
Hamburger Energienetze GmbH | Ost | Hamburg | k.A. | HS | Erüchtigungen Leitungen | 2 | 0 | Kabel | vorgesehene Maßnahme | k.A. | 0 | Hamburg, Deutschland | 53.5503 | 10.0007 | 1
Hamburger Energienetze GmbH | Ost | Hamburg |  | HS | Erüchtigungen Leitungen | 2 | 0 | Kabel | vorgesehene Maßnahme | k.A. | 0 | Hamburg, Deutschland | 53.5503 | 10.0007 | 1
Hamburger Energienetze GmbH | Ost | Hamburg |  | HS | Erüchtigungen Leitungen | 2 | 0 | Kabel | vorgesehene Maßnahme | k.A. | 0 | Hamburg, Deutschland | 53.5503 | 10.0007 | 1
Hamburger Energienetze GmbH | Ost | Hamburg |  | HS | Erüchtigungen Leitungen | 2 | 0 | Kabel | vorgesehene Maßnahme | k.A. | 0 | Hamburg, Deutschland | 53.5503 | 10.0007 | 1
Hamburger Energienetze GmbH | Ost | Hamburg |  | HS | Neubau Leitungen | 2 | 0 | Kabel | vorgesehene Maßnahme | k.A. | 0 | Hamburg, Deutschland | 53.5503 | 10.0007 | 1
Hamburger Energienetze GmbH | Ost | Hamburg |  | HS | Erüchtigungen Leitungen | 3 | 0 | Kabel | vorgesehene Maßnahme | k.A. | 0 | Hamburg, Deutschland | 53.5503 | 10.0007 | 1
Hamburger Energienetze GmbH | Ost | Hamburg | Lokstedt | HS | Neubau Leitungen | 3 | 0 | Kabel | im Bau | k.A. | 0 | Lokstedt, Eimsbüttel, Hamburg, 22529, Deutschland | 53.6016 | 9.9603 | 1
Hamburger Energienetze GmbH | Ost | Hamburg |  | HS | Erüchtigungen Leitungen | 3 | 0 | Kabel | vorgesehene Maßnahme | k.A. | 0 | Hamburg, Deutschland | 53.5503 | 10.0007 | 1
Hamburger Energienetze GmbH | Ost | Hamburg |  | HS | Erüchtigungen Leitungen | 3 | 0 | Kabel | vorgesehene Maßnahme | k.A. | 0 | Hamburg, Deutschland | 53.5503 | 10.0007 | 1
Hamburger Energienetze GmbH | Ost | Hamburg |  | HS | Erüchtigungen Leitungen | 3 | 0 | Kabel | vorgesehene Maßnahme | k.A. | 0 | Hamburg, Deutschland | 53.5503 | 10.0007 | 1
Hamburger Energienetze GmbH | Ost | Hamburg |  | HS | Erüchtigungen Leitungen | 3 | 0 | Freileitung | vorgesehene Maßnahme | k.A. | 0 | Hamburg, Deutschland | 53.5503 | 10.0007 | 1
Hamburger Energienetze GmbH | Ost | Hamburg |  | HS | Neubau Leitungen | 4 | 0 | Kabel | im Bau | k.A. | 0 | Lemsahl, Lemsahl-Mellingstedt, Wandsbek, Hamburg, 22397, Deutschland | 53.6856 | 10.103 | 1
Hamburger Energienetze GmbH | Ost | Hamburg |  | HS | Neubau Leitungen | 4 | 0 | Kabel | im Bau | k.A. | 0 | Hamburg, Deutschland | 53.5503 | 10.0007 | 1
Hamburger Energienetze GmbH | Ost | Hamburg | k.A. | HS | Erüchtigungen Leitungen | 4 | 0 | Kabel | vorgesehene Maßnahme | k.A. | 0 | Hamburg, Deutschland | 53.5503 | 10.0007 | 1
Hamburger Energienetze GmbH | Ost | Hamburg | k.A. | HS | Erüchtigungen Leitungen | 4 | 0 | Kabel | vorgesehene Maßnahme | k.A. | 0 | Hamburg, Deutschland | 53.5503 | 10.0007 | 1
Hamburger Energienetze GmbH | Ost | Hamburg | k.A. | HS | Erüchtigungen Leitungen | 4 | 0 | Kabel | im Bau | k.A. | 0 | Hamburg, Deutschland | 53.5503 | 10.0007 | 1
Hamburger Energienetze GmbH | Ost | Hamburg | k.A. | HS | Erüchtigungen Leitungen | 4 | 0 | Kabel | vorgesehene Maßnahme | k.A. | 0 | Hamburg, Deutschland | 53.5503 | 10.0007 | 1
Hamburger Energienetze GmbH | Ost | Hamburg |  | HS | Erüchtigungen Leitungen | 5 | 0 | Kabel | vorgesehene Maßnahme | k.A. | 0 | Bahrenfeld, Altona, Hamburg, 22761, Deutschland | 53.5691 | 9.9056 | 1
Hamburger Energienetze GmbH | Ost | Hamburg |  | HS | Erüchtigungen Leitungen | 5 | 0 | Kabel | im Bau | k.A. | 0 | Bahrenfeld, Altona, Hamburg, 22761, Deutschland | 53.5691 | 9.9056 | 1
Hamburger Energienetze GmbH | Ost | Hamburg |  | HS | Erüchtigungen Leitungen | 5 | 0 | Kabel | vorgesehene Maßnahme | k.A. | 0 | Hamburg, Deutschland | 53.5503 | 10.0007 | 1
Hamburger Energienetze GmbH | Ost | Hamburg |  | HS | Erüchtigungen Leitungen | 5 | 0 | Kabel | im Bau | k.A. | 0 | Hamburg, Deutschland | 53.5503 | 10.0007 | 1
Hamburger Energienetze GmbH | Ost | Hamburg |  | HS | Erüchtigungen Leitungen | 5 | 0 | Kabel | vorgesehene Maßnahme | k.A. | 0 | Hamburg, Deutschland | 53.5503 | 10.0007 | 1
Hamburger Energienetze GmbH | Ost | Hamburg |  | HS | Erüchtigungen Leitungen | 5 | 0 | Kabel | vorgesehene Maßnahme | k.A. | 0 | Hamburg, Deutschland | 53.5503 | 10.0007 | 1
Hamburger Energienetze GmbH | Ost | Hamburg |  | HS | Erüchtigungen Leitungen | 5 | 0 | Kabel | vorgesehene Maßnahme | k.A. | 0 | Hamburg, Deutschland | 53.5503 | 10.0007 | 1
Hamburger Energienetze GmbH | Ost | Hamburg |  | HS | Erüchtigungen Leitungen | 6 | 0 | Freileitung | vorgesehene Maßnahme | k.A. | 0 | Hamburg, Deutschland | 53.5503 | 10.0007 | 1
Hamburger Energienetze GmbH | Ost | Hamburg |  | HS | Erüchtigungen Leitungen | 6 | 0 | Freileitung, Kabel | im Bau | k.A. | 0 | Hamburg, Deutschland | 53.5503 | 10.0007 | 1
Hamburger Energienetze GmbH | Ost | Hamburg |  | HS | Erüchtigungen Leitungen | 6 | 0 | Kabel | im Bau | k.A. | 0 | Hamburg, Deutschland | 53.5503 | 10.0007 | 1
Hamburger Energienetze GmbH | Ost | Hamburg |  | HS | Erüchtigungen Leitungen | 6 | 0 | Kabel | vorgesehene Maßnahme | k.A. | 0 | Hamburg, Deutschland | 53.5503 | 10.0007 | 1
Hamburger Energienetze GmbH | Ost | Hamburg |  | HS | Erüchtigungen Leitungen | 6 | 0 | Freileitung | vorgesehene Maßnahme | k.A. | 0 | Hamburg, Deutschland | 53.5503 | 10.0007 | 1
Hamburger Energienetze GmbH | Ost | Hamburg |  | HS | Erüchtigungen Leitungen | 7 | 0 | Kabel | vorgesehene Maßnahme | k.A. | 0 | Hamburg, Deutschland | 53.5503 | 10.0007 | 1
Hamburger Energienetze GmbH | Ost | Hamburg |  | HS | Neubau Leitungen | 7 | 0 | Kabel | vorgesehene Maßnahme | k.A. | 0 | Hamburg, Deutschland | 53.5503 | 10.0007 | 1
Hamburger Energienetze GmbH | Ost | Hamburg |  | HS | Neubau Leitungen | 7 | 0 | Kabel | konkrete Planung | k.A. | 0 | Hamburg, Deutschland | 53.5503 | 10.0007 | 1
Hamburger Energienetze GmbH | Ost | Hamburg |  | HS | Erüchtigungen Leitungen | 8 | 0 | Kabel | vorgesehene Maßnahme | k.A. | 0 | Hamburg, Deutschland | 53.5503 | 10.0007 | 1
Hamburger Energienetze GmbH | Ost | Hamburg |  | HS | Erüchtigungen Leitungen | 8 | 0 | Freileitung, Kabel | im Bau | k.A. | 0 | Hamburg, Deutschland | 53.5503 | 10.0007 | 1
Hamburger Energienetze GmbH | Ost | Hamburg |  | HS | Erüchtigungen Leitungen | 8 | 0 | Kabel | vorgesehene Maßnahme | k.A. | 0 | Hamburg, Deutschland | 53.5503 | 10.0007 | 1
Hamburger Energienetze GmbH | Ost | Hamburg |  | HS | Erüchtigungen Leitungen | 8 | 0 | Kabel | vorgesehene Maßnahme | k.A. | 0 | Hamburg, Deutschland | 53.5503 | 10.0007 | 1
Hamburger Energienetze GmbH | Ost | Hamburg |  | HS | Erüchtigungen Leitungen | 8 | 0 | Kabel | im Bau | k.A. | 0 | Hamburg, Deutschland | 53.5503 | 10.0007 | 1
Hamburger Energienetze GmbH | Ost | Hamburg |  | HS | Neubau Leitungen | 8 | 0 | Kabel | vorgesehene Maßnahme | k.A. | 0 | Hamburg, Deutschland | 53.5503 | 10.0007 | 1
Hamburger Energienetze GmbH | Ost | Hamburg |  | HS | Erüchtigungen Leitungen | 9 | 0 | Kabel | vorgesehene Maßnahme | k.A. | 0 | Hamburg, Deutschland | 53.5503 | 10.0007 | 1
Hamburger Energienetze GmbH | Ost | Hamburg |  | HS | Erüchtigungen Leitungen | 10 | 0 | Kabel | im Bau | k.A. | 0 | Hamburg, Deutschland | 53.5503 | 10.0007 | 1
Hamburger Energienetze GmbH | Ost | Hamburg |  | HS | Erüchtigungen Leitungen | 11 | 0 | Kabel | vorgesehene Maßnahme | k.A. | 0 | Hamburg, Deutschland | 53.5503 | 10.0007 | 1
Hamburger Energienetze GmbH | Ost | Hamburg |  | HS | Erüchtigungen Leitungen | 12 | 0 | Kabel | vorgesehene Maßnahme | k.A. | 0 | Hamburg, Deutschland | 53.5503 | 10.0007 | 1
Hamburger Energienetze GmbH | Ost | Hamburg | Jenfeld | HS | Erüchtigungen Leitungen | 13 | 0 | Freileitung, Kabel | vorgesehene Maßnahme | k.A. | 0 | Jenfeld, Wandsbek, Hamburg, 22045, Deutschland | 53.5758 | 10.1337 | 1
Hamburger Energienetze GmbH | Ost | Hamburg |  | HS | Neubau Leitungen | 14 | 0 | Kabel | im Bau | k.A. | 0 | Hamburg, Deutschland | 53.5503 | 10.0007 | 1
Hamburger Energienetze GmbH | Ost | Hamburg |  | HS | Neubau Leitungen | 15 | 0 | Kabel | im Bau | k.A. | 0 | Hamburg, Deutschland | 53.5503 | 10.0007 | 1
Hamburger Energienetze GmbH | Ost | Hamburg |  | HS | Erüchtigungen Leitungen | 15 | 0 | Freileitung | vorgesehene Maßnahme | k.A. | 0 | Hamburg, Deutschland | 53.5503 | 10.0007 | 1
Hamburger Energienetze GmbH | Ost | Hamburg |  | HS | Neubau Leitungen | 16 | 0 | Kabel | vorgesehene Maßnahme | k.A. | 0 | Hamburg, Deutschland | 53.5503 | 10.0007 | 1
Hamburger Energienetze GmbH | Ost | Hamburg |  | HS | Neubau Leitungen | 18 | 0 | Kabel | im Bau | k.A. | 0 | Hamburg, Deutschland | 53.5503 | 10.0007 | 1
Hamburger Energienetze GmbH | Ost | Hamburg |  | HS | Neubau Schaltanlage | 0 | 0 | Schaltanlage | abgeschlossen | k.A. | 0 | Hafenbahnhof Hamburg Süd, Veddeler Damm, Kleiner Grasbrook, Hamburg-Mitte, Hamburg, 20457, Deutschland | 53.5252 | 9.9918 | 1
Hamburger Energienetze GmbH | Ost | Hamburg |  | HS | Neubau Schaltanlage | 0 | 0 | Schaltanlage | im Bau | k.A. | 0 | Hamburg, Deutschland | 53.5503 | 10.0007 | 1
Hamburger Energienetze GmbH | Ost | Hamburg | Barmbek | HS | Neubau Schaltanlage | 0 | 0 | Schaltanlage | im Bau | k.A. | 0 | Barmbek, Krüsistraße, Barmbek-Nord, Hamburg-Nord, Hamburg, 22305, Deutschland | 53.5874 | 10.0449 | 1
Hamburger Energienetze GmbH | Ost | Hamburg |  | HS | Neubau Schaltanlage | 0 | 0 | Schaltanlage | im Bau | k.A. | 0 | Hamburg, Deutschland | 53.5503 | 10.0007 | 1
Hamburger Energienetze GmbH | Ost | Hamburg |  | HS | Neubau Schaltanlage | 0 | 0 | Schaltanlage | im Bau | k.A. | 0 | Hamburg, Deutschland | 53.5503 | 10.0007 | 1
Hamburger Energienetze GmbH | Ost | Hamburg |  | HS | Neubau Schaltanlage | 0 | 0 | Schaltanlage | im Bau | k.A. | 0 | Hamburg, Deutschland | 53.5503 | 10.0007 | 1
Hamburger Energienetze GmbH | Ost | Hamburg | Billstedt | HS/MS | Neubau UW | 0 | 0 | Schaltanlage | abgeschlossen | k.A. | 0 | Billstedt, Hamburg-Mitte, Hamburg, Deutschland | 53.5489 | 10.1226 | 1
Hamburger Energienetze GmbH | Ost | Hamburg | Altengamme | HS/MS | Neubau UW | 0 | 0 | Schaltanlage | abgeschlossen | k.A. | 0 | Altengamme, Bergedorf, Hamburg, 21039, Deutschland | 53.4297 | 10.2728 | 1
Hamburger Energienetze GmbH | Ost | Hamburg |  | HS | Erüchtigungen Leitungen | 0 | 0 | Freileitung | abgeschlossen | k.A. | 0 | Hamburg, Deutschland | 53.5503 | 10.0007 | 1
Hamburger Energienetze GmbH | Ost | Hamburg | Bergedorf | HS/MS | Erüchtigungen UW | 0 | 0 | Schaltanlage | abgeschlossen | k.A. | 0 | Bergedorf, Hamburg, 21029, Deutschland | 53.4838 | 10.21 | 1
Hamburger Energienetze GmbH | Ost | Hamburg | Tiefstack | HS | Erüchtigungen UW | 0 | 0 | Sekundärtechnik | im Bau | k.A. | 0 | Tiefstack, Ausschläger Allee, Rothenburgsort, Hamburg-Mitte, Hamburg, 20539, Deutschland | 53.5312 | 10.0656 | 1
Hamburger Energienetze GmbH | Ost | Hamburg |  | HS/MS | Erüchtigungen UW | 0 | 0 | Netzstationen | abgeschlossen | k.A. | 0 | Hamburg, Deutschland | 53.5503 | 10.0007 | 1
Hamburger Energienetze GmbH | Ost | Hamburg | Neugraben | HS/MS | Erüchtigungen UW | 0 | 0 | Schaltanlage | vorgesehene Maßnahme | k.A. | 0 | Neugraben, Gleisstieg, Neugraben, Neugraben-Fischbek, Harburg, Hamburg, 21147, Deutschland | 53.4742 | 9.8517 | 1
Hamburger Energienetze GmbH | Ost | Hamburg | Bahrenfeld | HS | Erüchtigungen UW | 0 | 0 | Schaltanlage | im Bau | k.A. | 0 | Bahrenfeld, Altona, Hamburg, 22761, Deutschland | 53.5691 | 9.9056 | 1
Hamburger Energienetze GmbH | Ost | Hamburg | Wilstorf | MS | Erüchtigungen UW | 0 | 0 | Schaltanlage / Sekundärtechnik | vorgesehene Maßnahme | k.A. | 0 | Wilstorf, Harburg, Hamburg, 21079, Deutschland | 53.4459 | 9.9853 | 1
Hamburger Energienetze GmbH | Ost | Hamburg | Eidelstedt | HS/MS | Erüchtigungen UW | 0 | 0 | Schaltanlage | abgeschlossen | k.A. | 0 | Eidelstedt, Eimsbüttel, Hamburg, 22527, Deutschland | 53.605 | 9.9161 | 1
Hamburger Energienetze GmbH | Ost | Hamburg | Neuland | HS | Neubau Schaltanlage | 0 | 0 | Schaltanlage | im Bau | k.A. | 0 | Neuland, Harburg, Hamburg, Deutschland | 53.4682 | 10.031 | 1
Hamburger Energienetze GmbH | Ost | Hamburg | Rissen | HS/MS | Erüchtigungen UW | 0 | 0 | Schaltanlage | konkrete Planung | k.A. | 0 | Rissen, Altona, Hamburg, 22559, Deutschland | 53.5847 | 9.7564 | 1
Hamburger Energienetze GmbH | Ost | Hamburg | Altenwerder | HS/MS | Erüchtigungen UW | 0 | 0 | Schaltanlage | im Bau | k.A. | 0 | Altenwerder, Harburg, Hamburg, Deutschland | 53.5047 | 9.9206 | 1
Hamburger Energienetze GmbH | Ost | Hamburg | Altona | HS/MS | Erüchtigungen UW | 0 | 0 | Schaltanlage | vorgesehene Maßnahme | k.A. | 0 | Altona, Hamburg, Deutschland | 53.5865 | 9.7777 | 1
Hamburger Energienetze GmbH | Ost | Hamburg |  | HS/MS | Neubau Trafo | 0 | 0 | Transformator | weggefallene Maßnahme | 2028 | 0 | Hamburg, Deutschland | 53.5503 | 10.0007 | 1
Hamburger Energienetze GmbH | Ost | Hamburg |  | MS | Erüchtigungen UW | 0 | 0 | Sekundärtechnik | weggefallene Maßnahme | 2027 | 0 | Hamburg, Deutschland | 53.5503 | 10.0007 | 1
Hamburger Energienetze GmbH | Ost | Hamburg |  | MS | Erüchtigungen UW | 0 | 0 | Sekundärtechnik | weggefallene Maßnahme | 2027 | 0 | Hamburg, Deutschland | 53.5503 | 10.0007 | 1
Hamburger Energienetze GmbH | Ost | Hamburg | Moorburg | HS | Erüchtigungen UW | 0 | 0 | Sekundärtechnik | vorgesehene Maßnahme | k.A. | 0 | Moorburg, Harburg, Hamburg, Deutschland | 53.4878 | 9.9375 | 1
Hamburger Energienetze GmbH | Ost | Hamburg | Veddel | HS/MS | Erüchtigungen UW | 0 | 0 | Schaltanlage | vorgesehene Maßnahme | k.A. | 0 | Veddel, Hamburg-Mitte, Hamburg, Deutschland | 53.5254 | 10.0208 | 1
Hamburger Energienetze GmbH | Ost | Hamburg | Lohbrügge | MS | Erüchtigungen Leitungen | 0 | 0 | Kabel | abgeschlossen | k.A. | 0 | Lohbrügge, Bergedorf, Hamburg, 21033, Deutschland | 53.5077 | 10.1754 | 1
Hamburger Energienetze GmbH | Ost | Hamburg | Bahrenfeld | MS | Erüchtigungen Leitungen | 0 | 0 | Kabel | im Bau | k.A. | 0 | Bahrenfeld, Altona, Hamburg, 22761, Deutschland | 53.5691 | 9.9056 | 1
Hamburger Energienetze GmbH | Ost | Hamburg | Barmbek | MS | Erüchtigungen Leitungen | 0 | 0 | Kabel | abgeschlossen | k.A. | 0 | Barmbek, Krüsistraße, Barmbek-Nord, Hamburg-Nord, Hamburg, 22305, Deutschland | 53.5874 | 10.0449 | 1
Hamburger Energienetze GmbH | Ost | Hamburg | Neuengamme | MS | Erüchtigungen Leitungen | 0 | 0 | Kabel | vorgesehene Maßnahme | k.A. | 0 | Neuengamme, Bergedorf, Hamburg, 21039, Deutschland | 53.4379 | 10.2261 | 1
Hamburger Energienetze GmbH | Ost | Hamburg | Farmsen | MS | Erüchtigungen Leitungen | 0 | 0 | Kabel | vorgesehene Maßnahme | k.A. | 0 | Farmsen, August-Krogmann-Straße, Farmsen-Berne, Wandsbek, Hamburg, 22159, Deutschland | 53.6072 | 10.1178 | 1
Hamburger Energienetze GmbH | Ost | Hamburg | St. Georg | MS | Erüchtigungen Leitungen | 0 | 0 | Kabel | im Bau | k.A. | 0 | St. Georg, Hamburg-Mitte, Hamburg, 20099, Deutschland | 53.5571 | 10.0143 | 1
Hamburger Energienetze GmbH | Ost | Hamburg | Altona | MS | Erüchtigungen Leitungen | 0 | 0 | Kabel | abgeschlossen | k.A. | 0 | Altona, Hamburg, Deutschland | 53.5865 | 9.7777 | 1
Hamburger Energienetze GmbH | Ost | Hamburg | Eilbek | MS | Erüchtigungen Leitungen | 0 | 0 | Kabel | im Bau | k.A. | 0 | Eilbek, Wandsbek, Hamburg, 22089, Deutschland | 53.5668 | 10.0467 | 1
Hamburger Energienetze GmbH | Ost | Hamburg | Farmsen | MS | Erüchtigungen UW | 0 | 0 | Sekundärtechnik | abgeschlossen | k.A. | 0 | Farmsen, August-Krogmann-Straße, Farmsen-Berne, Wandsbek, Hamburg, 22159, Deutschland | 53.6072 | 10.1178 | 1
Hamburger Energienetze GmbH | Ost | Hamburg |  | HS/MS | Neubau Trafo | 0 | 0 | Transformator | abgeschlossen | 2022 | 0 | Hamburg, Deutschland | 53.5503 | 10.0007 | 1
Hamburger Energienetze GmbH | Ost | Hamburg |  | HS/MS | Neubau Trafo | 0 | 0 | Transformator | abgeschlossen | 2023 | 0 | Hamburg, Deutschland | 53.5503 | 10.0007 | 1
Hamburger Energienetze GmbH | Ost | Hamburg |  | HS/MS | Neubau Trafo | 0 | 0 | Transformator | im Bau | 2024 | 0 | Hamburg, Deutschland | 53.5503 | 10.0007 | 1
Hamburger Energienetze GmbH | Ost | Hamburg |  | HS/MS | Neubau Trafo | 0 | 0 | Transformator | vorgesehene Maßnahme | 2025 | 0 | Hamburg, Deutschland | 53.5503 | 10.0007 | 1
Hamburger Energienetze GmbH | Ost | Hamburg |  | MS | Erüchtigungen UW | 0 | 0 | Sekundärtechnik | weggefallene Maßnahme | 2023 | 0 | Hamburg, Deutschland | 53.5503 | 10.0007 | 1
Hamburger Energienetze GmbH | Ost | Hamburg | Bergedorf | MS | Erüchtigungen Leitungen | 0 | 0 | Kabel | im Bau | k.A. | 0 | Bergedorf, Hamburg, 21029, Deutschland | 53.4838 | 10.21 | 1
Hamburger Energienetze GmbH | Ost | Hamburg |  | MS | Erüchtigungen UW | 0 | 0 | Sekundärtechnik | weggefallene Maßnahme | 2025 | 0 | Hamburg, Deutschland | 53.5503 | 10.0007 | 1
Hamburger Energienetze GmbH | Ost | Hamburg |  | MS | Erüchtigungen UW | 0 | 0 | Sekundärtechnik | weggefallene Maßnahme | 2026 | 0 | Hamburg, Deutschland | 53.5503 | 10.0007 | 1
Hamburger Energienetze GmbH | Ost | Hamburg |  | HS/MS | Neubau Trafo | 0 | 0 | Transformator | vorgesehene Maßnahme | 2026 | 0 | Hamburg, Deutschland | 53.5503 | 10.0007 | 1
Hamburger Energienetze GmbH | Ost | Hamburg |  | HS/MS | Neubau Trafo | 0 | 0 | Transformator | weggefallene Maßnahme | 2027 | 0 | Hamburg, Deutschland | 53.5503 | 10.0007 | 1
Hamburger Energienetze GmbH | Ost | Hamburg |  | MS | Erüchtigungen UW | 0 | 0 | Sekundärtechnik | weggefallene Maßnahme | 2029 | 0 | Hamburg, Deutschland | 53.5503 | 10.0007 | 1
Hamburger Energienetze GmbH | Ost | Hamburg | Bramfeld | HS/MS | Neubau UW | 0 | 0 | Schaltanlage | im Bau | 2030 | 0 | Bramfeld, Wandsbek, Hamburg, Deutschland | 53.6168 | 10.079 | 1
Hamburger Energienetze GmbH | Ost | Hamburg | Wandsbek | MS | Erüchtigungen UW | 0 | 0 | Sekundärtechnik | abgeschlossen | k.A. | 0 | Wandsbek, Hamburg, Deutschland | 53.576 | 10.0755 | 1
Hamburger Energienetze GmbH | Ost | Hamburg | Volksdorf | HS/MS | Erüchtigungen UW | 0 | 0 | Schaltanlage | im Bau | k.A. | 0 | Volksdorf, Wandsbek, Hamburg, 22359, Deutschland | 53.6486 | 10.1648 | 1
Hamburger Energienetze GmbH | Ost | Hamburg |  | MS | Erüchtigungen UW | 0 | 0 | Sekundärtechnik | im Bau | 2024 | 0 | Hamburg, Deutschland | 53.5503 | 10.0007 | 1
Hamburger Energienetze GmbH | Ost | Hamburg |  | MS | Erüchtigungen UW | 0 | 0 | Sekundärtechnik | vorgesehene Maßnahme | 2025 | 0 | Hamburg, Deutschland | 53.5503 | 10.0007 | 1
Hamburger Energienetze GmbH | Ost | Hamburg |  | MS | Erüchtigungen UW | 0 | 0 | Sekundärtechnik | vorgesehene Maßnahme | 2026 | 0 | Hamburg, Deutschland | 53.5503 | 10.0007 | 1
Hamburger Energienetze GmbH | Ost | Hamburg | Niendorf | HS/MS | Erüchtigungen UW | 0 | 0 | Schaltanlage | vorgesehene Maßnahme | k.A. | 0 | Niendorf, Eimsbüttel, Hamburg, Deutschland | 53.6284 | 9.9557 | 1
Hamburger Energienetze GmbH | Ost | Hamburg | Fuhlsbüttel | HS/MS | Erüchtigungen UW | 0 | 0 | Schaltanlage | abgeschlossen | k.A. | 0 | Fuhlsbüttel, Hamburg-Nord, Hamburg, Deutschland | 53.6323 | 10.0234 | 1
Hamburger Energienetze GmbH | Ost | Hamburg | Tiefstack | HS | Neubau Schaltanlage | 0 | 0 | Schaltanlage | konkrete Planung | k.A. | 0 | Tiefstack, Ausschläger Allee, Rothenburgsort, Hamburg-Mitte, Hamburg, 20539, Deutschland | 53.5312 | 10.0656 | 1
Hamburger Energienetze GmbH | Ost | Hamburg | Hafencity | HS | Neubau UW | 0 | 0 | Schaltanlage & Umspannwerk | vorgesehene Maßnahme | k.A. | 0 | HafenCity, Hamburg-Mitte, Hamburg, 20457, Deutschland | 53.5429 | 9.9958 | 1
Hamburger Energienetze GmbH | Ost | Hamburg |  | HS | Erüchtigungen Leitungen | 0 | 0 | Freileitung | im Bau | k.A. | 0 | Hamburg, Deutschland | 53.5503 | 10.0007 | 1
Hamburger Energienetze GmbH | Ost | Hamburg | Großneumarkt | HS/MS | Erüchtigungen UW | 0 | 0 | Schaltanlage | vorgesehene Maßnahme | k.A. | 0 | Großneumarkt, Portugiesenviertel, Neustadt, Hamburg-Mitte, Hamburg, 20459, Deutschland | 53.5504 | 9.9802 | 1
Hamburger Energienetze GmbH | Ost | Hamburg | Lemsahl | HS/MS | Erüchtigungen UW | 0 | 0 | Schaltanlage | im Bau | k.A. | 0 | Lemsahl, Lemsahl-Mellingstedt, Wandsbek, Hamburg, 22397, Deutschland | 53.6856 | 10.103 | 1
Hamburger Energienetze GmbH | Ost | Hamburg | Hinschenfelde | HS/MS | Erüchtigungen UW | 0 | 0 | Schaltanlage | im Bau | k.A. | 0 | Hinschenfelde, Wandsbek, Hamburg, 22047, Deutschland | 53.5824 | 10.0861 | 1
Hamburger Energienetze GmbH | Ost | Hamburg | Billwerder | HS/MS | Erüchtigungen UW | 0 | 0 | Schaltanlage | abgeschlossen | k.A. | 0 | Billwerder, Bergedorf, Hamburg, 21033, Deutschland | 53.4992 | 10.1346 | 1
Hamburger Energienetze GmbH | Ost | Hamburg | Neuengamme | HS/MS | Erüchtigungen UW | 0 | 0 | Schaltanlage | vorgesehene Maßnahme | k.A. | 0 | Neuengamme, Bergedorf, Hamburg, 21039, Deutschland | 53.4379 | 10.2261 | 1
Hamburger Energienetze GmbH | Ost | Hamburg |  | MS | Erüchtigungen UW | 0 | 0 | Sekundärtechnik | vorgesehene Maßnahme | 2028 | 0 | Hamburg, Deutschland | 53.5503 | 10.0007 | 1
Hamburger Energienetze GmbH | Ost | Hamburg |  | HS/MS | Neubau Trafo | 0 | 0 | Transformator | weggefallene Maßnahme | 2029 | 0 | Hamburg, Deutschland | 53.5503 | 10.0007 | 1
Hamburger Energienetze GmbH | Ost | Hamburg |  | HS | Erüchtigungen UW | 0 | 0 | Kupplung | weggefallene Maßnahme | k.A. | 0 | Hamburg, Deutschland | 53.5503 | 10.0007 | 1
Hamburger Energienetze GmbH | Ost | Hamburg | St. Georg | HS | Erüchtigungen UW | 0 | 0 | Schaltanlage | vorgesehene Maßnahme | k.A. | 0 | St. Georg, Hamburg-Mitte, Hamburg, 20099, Deutschland | 53.5571 | 10.0143 | 1
Hamburger Energienetze GmbH | Ost | Hamburg | Altengamme | HS | Erüchtigungen UW | 0 | 0 | Schaltanlage | vorgesehene Maßnahme | k.A. | 0 | Altengamme, Bergedorf, Hamburg, 21039, Deutschland | 53.4297 | 10.2728 | 1
Hamburger Energienetze GmbH | Ost | Hamburg |  | HS/MS | Erüchtigungen UW | 0 | 0 | Schaltanlage | vorgesehene Maßnahme | k.A. | 0 | Hamburg, Deutschland | 53.5503 | 10.0007 | 1
Hamburger Energienetze GmbH | Ost | Hamburg | Hellbrook | HS/MS | Erüchtigungen UW | 0 | 0 | Schaltanlage | vorgesehene Maßnahme | k.A. | 0 | Kleingartenverein Hellbrook e.V. 543, Bramfeld, Wandsbek, Hamburg, 22179, Deutschland | 53.6042 | 10.0903 | 1
Hamburger Energienetze GmbH | Ost | Hamburg |  | MS | Erüchtigungen Leitungen | 0 | 0 | Kabel | vorgesehene Maßnahme | k.A. | 0 | LaserTag Hamburg West, Jürgen-Töpfer-Straße, Othmarschen, Altona, Hamburg, 22605, Deutschland | 53.558 | 9.9008 | 1
Hamburger Energienetze GmbH | Ost | Hamburg | Wilstorf | MS | Erüchtigungen Leitungen | 0 | 0 | Kabel | vorgesehene Maßnahme | k.A. | 0 | Wilstorf, Harburg, Hamburg, 21079, Deutschland | 53.4459 | 9.9853 | 1
Hamburger Energienetze GmbH | Ost | Hamburg |  | HS/MS | Neubau Trafo | 0 | 0 | Transformator | weggefallene Maßnahme | 2030 | 0 | Hamburg, Deutschland | 53.5503 | 10.0007 | 1
Hamburger Energienetze GmbH | Ost | Hamburg | Wandsbek | MS | Erüchtigungen Leitungen | 0 | 0 | Kabel | vorgesehene Maßnahme | k.A. | 0 | Wandsbek, Hamburg, Deutschland | 53.576 | 10.0755 | 1
Hamburger Energienetze GmbH | Ost | Hamburg | Billwerder | HS/MS | Erüchtigungen UW | 0 | 0 | Schaltanlage / Sekundärtechnik | vorgesehene Maßnahme | k.A. | 0 | Billwerder, Bergedorf, Hamburg, 21033, Deutschland | 53.4992 | 10.1346 | 1
Hamburger Energienetze GmbH | Ost | Hamburg | Poppenbüttel | HS | Erüchtigungen UW | 0 | 0 | Schaltanlage / Sekundärtechnik | vorgesehene Maßnahme | k.A. | 0 | Poppenbüttel, Wandsbek, Hamburg, 22399, Deutschland | 53.6564 | 10.0742 | 1
Hamburger Energienetze GmbH | Ost | Hamburg | Barmbek | HS | Neubau Schaltanlage | 0 | 0 | Schaltanlage | im Bau | k.A. | 0 | Barmbek, Krüsistraße, Barmbek-Nord, Hamburg-Nord, Hamburg, 22305, Deutschland | 53.5874 | 10.0449 | 1
Hamburger Energienetze GmbH | Ost | Hamburg | Jenfeld | HS | Neubau Schaltanlage | 0 | 0 | Schaltanlage | im Bau | k.A. | 0 | Jenfeld, Wandsbek, Hamburg, 22045, Deutschland | 53.5758 | 10.1337 | 1
Hamburger Energienetze GmbH | Ost | Hamburg | Lokstedt | HS | Neubau Schaltanlage | 0 | 0 | Schaltanlage | im Bau | k.A. | 0 | Lokstedt, Eimsbüttel, Hamburg, 22529, Deutschland | 53.6016 | 9.9603 | 1
Hamburger Energienetze GmbH | Ost | Hamburg | Bergedorf | HS | Erüchtigungen UW | 0 | 0 | Schaltanlage | vorgesehene Maßnahme | k.A. | 0 | Bergedorf, Hamburg, 21029, Deutschland | 53.4838 | 10.21 | 1
Hamburger Energienetze GmbH | Ost | Hamburg |  | HS | Erüchtigungen UW | 0 | 0 | Schaltanlage | vorgesehene Maßnahme | k.A. | 0 | Hamburg, Deutschland | 53.5503 | 10.0007 | 1
Hamburger Energienetze GmbH | Ost | Hamburg | Finkenwerder | HS/MS | Erüchtigungen UW | 0 | 0 | Schaltanlage | vorgesehene Maßnahme | k.A. | 0 | Finkenwerder, Hamburg-Mitte, Hamburg, 21129, Deutschland | 53.5309 | 9.8585 | 1
Hamburger Energienetze GmbH | Ost | Hamburg | Allermöhe | HS/MS | Erüchtigungen UW | 0 | 0 | Schaltanlage / Sekundärtechnik | vorgesehene Maßnahme | k.A. | 0 | Allermöhe, Bergedorf, Hamburg, 21037, Deutschland | 53.4836 | 10.125 | 1
Hamburger Energienetze GmbH | Ost | Hamburg | Hinschenfelde | HS/MS | Erüchtigungen UW | 0 | 0 | Schaltanlage | vorgesehene Maßnahme | k.A. | 0 | Hinschenfelde, Wandsbek, Hamburg, 22047, Deutschland | 53.5824 | 10.0861 | 1
Hamburger Energienetze GmbH | Ost | Hamburg | Lokstedt | HS | Erüchtigungen UW | 0 | 0 | Sekundärtechnik | im Bau | k.A. | 0 | Lokstedt, Eimsbüttel, Hamburg, 22529, Deutschland | 53.6016 | 9.9603 | 1
Hamburger Energienetze GmbH | Ost | Hamburg | Lohbrügge | HS/MS | Erüchtigungen UW | 0 | 0 | Schaltanlage / Sekundärtechnik | konkrete Planung | k.A. | 0 | Lohbrügge, Bergedorf, Hamburg, 21033, Deutschland | 53.5077 | 10.1754 | 1
Hamburger Energienetze GmbH | Ost | Hamburg |  | HS/MS | Erüchtigungen UW | 0 | 0 | Schaltanlage / Sekundärtechnik | im Bau | k.A. | 0 | Hamburg, Deutschland | 53.5503 | 10.0007 | 1
Hamburger Energienetze GmbH | Ost | Hamburg | Barmbek | HS | Erüchtigungen UW | 0 | 0 | Schaltanlage | vorgesehene Maßnahme | k.A. | 0 | Barmbek, Krüsistraße, Barmbek-Nord, Hamburg-Nord, Hamburg, 22305, Deutschland | 53.5874 | 10.0449 | 1
Hamburger Energienetze GmbH | Ost | Hamburg | Siemersplatz | HS | Erüchtigungen UW | 0 | 0 | Schaltanlage | vorgesehene Maßnahme | k.A. | 0 | Siemersplatz, Lokstedt, Eimsbüttel, Hamburg, 22529, Deutschland | 53.5995 | 9.9641 | 1
Hamburger Energienetze GmbH | Ost | Hamburg | Neuengamme | HS | Erüchtigungen UW | 0 | 0 | Schaltanlage | vorgesehene Maßnahme | k.A. | 0 | Neuengamme, Bergedorf, Hamburg, 21039, Deutschland | 53.4379 | 10.2261 | 1
Hamburger Energienetze GmbH | Ost | Hamburg | Hamburg | HS/MS | Neubau Trafo | 0 | 0 | Transformator | vorgesehene Maßnahme | 2036 | 0 | Hamburg, Deutschland | 53.5503 | 10.0007 | 1
Hamburger Energienetze GmbH | Ost | Hamburg | Bille, Hamburg | HS | Neubau Schaltanlage | 0 | 0 | Schaltanlage | vorgesehene Maßnahme | k.A. | 0 | Kleingartenverein 129 Pachtgemeinschaft Bille IV, Hamm, Hamburg-Mitte, Hamburg, 20537, Deutschland | 53.5421 | 10.0693 | 1
Hamburger Energienetze GmbH | Ost | Hamburg | Hamburg | MS | Erüchtigungen Leitungen | 0 | 0 | Kabel | abgeschlossen | k.A. | 0 | Hamburg, Deutschland | 53.5503 | 10.0007 | 1
Hamburger Energienetze GmbH | Ost | Hamburg | Hamburg | HS | Neubau Schaltanlage | 0 | 0 | Schaltanlage | vorgesehene Maßnahme | k.A. | 0 | Hamburg, Deutschland | 53.5503 | 10.0007 | 1
Hamburger Energienetze GmbH | Ost | Hamburg | Hamburg | HS | Neubau Schaltanlage | 0 | 0 | Schaltanlage | vorgesehene Maßnahme | k.A. | 0 | Hamburg, Deutschland | 53.5503 | 10.0007 | 1
Hamburger Energienetze GmbH | Ost | Hamburg | Hoheluft-Ost, Hamburg | MS | Erüchtigungen Leitungen | 0 | 0 | Kabel | abgeschlossen | k.A. | 0 | Hoheluft-Ost, Hamburg-Nord, Hamburg, Deutschland | 53.5834 | 9.9752 | 1
Hamburger Energienetze GmbH | Ost | Hamburg | Horn, Hamburg | HS | Neubau Leitungen | 3 | 0 | Kabel | im Bau | k.A. | 0 | Horn, Hamburg-Mitte, Hamburg, 22111, Deutschland | 53.5541 | 10.0889 | 1
Hamburger Energienetze GmbH | Ost | Hamburg | Horn, Hamburg | MS | Erüchtigungen Leitungen | 0 | 0 | Kabel | im Bau | k.A. | 0 | Horn, Hamburg-Mitte, Hamburg, 22111, Deutschland | 53.5541 | 10.0889 | 1
Hamburger Energienetze GmbH | Ost | Hamburg | Horn, Hamburg | HS | Neubau Schaltanlage | 0 | 0 | Schaltanlage | im Bau | k.A. | 0 | Horn, Hamburg-Mitte, Hamburg, 22111, Deutschland | 53.5541 | 10.0889 | 1
Hamburger Energienetze GmbH | Ost | Hamburg | Karolinenviertel, Hamburg | MS | Erüchtigungen Leitungen | 0 | 0 | Kabel | im Bau | k.A. | 0 | Karolinenviertel, St. Pauli, Hamburg-Mitte, Hamburg, 20357, Deutschland | 53.5584 | 9.9727 | 1
Hamburger Energienetze GmbH | Ost | Hamburg | Kuhwerder, Hamburg | HS/MS | Erüchtigungen UW | 0 | 0 | Schaltanlage | vorgesehene Maßnahme | k.A. | 0 | Kuhwerder Höft, Blohm + Voss, Steinwerder, Hamburg-Mitte, Hamburg, 20457, Deutschland | 53.5389 | 9.9527 | 1
Hamburger Energienetze GmbH | Ost | Hamburg | Langenhorn, Hamburg | HS | Neubau Leitungen | 9 | 0 | Kabel | im Bau | k.A. | 0 | Langenhorn, Hamburg-Nord, Hamburg, Deutschland | 53.6633 | 10.0083 | 1
Hamburger Energienetze GmbH | Ost | Hamburg | Langenhorn, Hamburg | HS/MS | Neubau UW | 0 | 0 | Transformatoren, Schaltfelder | im Bau | k.A. | 0 | Langenhorn, Hamburg-Nord, Hamburg, Deutschland | 53.6633 | 10.0083 | 1
Hamburger Energienetze GmbH | Ost | Hamburg | Neuhof, Hamburg | HS | Neubau Schaltanlage | 0 | 0 | Schaltanlage | konkrete Planung | k.A. | 0 | Neuhof, Köhlbranddeich, Steinwerder, Hamburg-Mitte, Hamburg, 20457, Deutschland | 53.5242 | 9.9407 | 1
Hamburger Energienetze GmbH | Ost | Hamburg | Neuhof, Hamburg | HS | Erüchtigungen UW | 0 | 0 | Schaltanlage | vorgesehene Maßnahme | k.A. | 0 | Neuhof, Köhlbranddeich, Steinwerder, Hamburg-Mitte, Hamburg, 20457, Deutschland | 53.5242 | 9.9407 | 1
Hamburger Energienetze GmbH | Ost | Hamburg | Neuhof, Hamburg | HS | Erüchtigungen UW | 0 | 0 | Schaltanlage | vorgesehene Maßnahme | k.A. | 0 | Neuhof, Köhlbranddeich, Steinwerder, Hamburg-Mitte, Hamburg, 20457, Deutschland | 53.5242 | 9.9407 | 1
Hamburger Energienetze GmbH | Ost | Hamburg | Neustadt, Hamburg | MS | Erüchtigungen Leitungen | 0 | 0 | Kabel | im Bau | k.A. | 0 | Neustadt, Hamburg-Mitte, Hamburg, Deutschland | 53.5499 | 9.979 | 1
Hamburger Energienetze GmbH | Ost | Hamburg | Neustadt, Hamburg | HS/MS | Erüchtigungen UW | 0 | 0 | Schaltanlage | vorgesehene Maßnahme | k.A. | 0 | Neustadt, Hamburg-Mitte, Hamburg, Deutschland | 53.5499 | 9.979 | 1
Hamburger Energienetze GmbH | Ost | Hamburg | Tonndorf, Hamburg | MS | Erüchtigungen Leitungen | 0 | 0 | Kabel | im Bau | k.A. | 0 | Tonndorf, Wandsbek, Hamburg, Deutschland | 53.5869 | 10.1175 | 1
Hamburger Energienetze GmbH | Ost | Hamburg | Wedel, Hamburg | HS | Erüchtigungen UW | 0 | 0 | Sekundärtechnik | im Bau | k.A. | 0 | Smiley's Pizza Profis Wedel, 196, Osdorfer Landstraße, Osdorf, Altona, Hamburg, 22549, Deutschland | 53.5727 | 9.8512 | 1
Hamburger Energienetze GmbH | Ost | Hamburg | Wilhelmsburg, Hamburg | HS | Erüchtigungen UW | 0 | 0 | Schaltanlage | konkrete Planung | k.A. | 0 | Wilhelmsburg, Hamburg-Mitte, Hamburg, Deutschland | 53.4923 | 9.9962 | 1
inetz GmbH | Ost | Sachsen | Rabenstein | HS/MS | Neubau UW; Neubau Leitungen | 2 | 0 | UW + HS-Kabel | konkrete Planung | 2031 | 0 | Rabenstein, Chemnitz, Sachsen, 09117, Deutschland | 50.8348 | 12.8305 | 1
inetz GmbH | Ost | Sachsen | Rabenstein | MS | Neubau Leitungen | 12 | 0 | MS-Kabel | konkrete Planung | 2031 | 0 | Rabenstein, Chemnitz, Sachsen, 09117, Deutschland | 50.8348 | 12.8305 | 1
inetz GmbH | Ost | Sachsen | Borna | MS | Neubau Leitungen | 21 | 0 | MS-Kabel | konkrete Planung | 2028 | 0 | Borna, Landkreis Leipzig, Sachsen, 04552, Deutschland | 51.1242 | 12.4999 | 1
inetz GmbH | Ost | Sachsen | Glösa | MS | Neubau Leitungen | 23 | 0 | MS-Kabel | konkrete Planung | 2028 | 0 | Glösa, Chemnitztalstraße, Glösa-Draisdorf, Chemnitz, Lichtenau, Sachsen, 09114, Deutschland | 50.8674 | 12.913 | 1
inetz GmbH | Ost | Sachsen | k.A. | NS | Neubau UW | 0 | 0 | 15 ONS | konkrete Planung | 2028 | 0 | Sachsen, Deutschland | 50.9296 | 13.4585 | 1
inetz GmbH | Ost | Sachsen | k.A. | MS | Neubau Leitungen | 6 | 0 | MS-Kabel | konkrete Planung | 2028 | 0 | Sachsen, Deutschland | 50.9296 | 13.4585 | 1
inetz GmbH | Ost | Sachsen | k.A. | NS | Ertüchtigungen Leitungen | 11 | 0 | MS-Kabel | konkrete Planung | 2028 | 0 | Sachsen, Deutschland | 50.9296 | 13.4585 | 1
inetz GmbH | Ost | Sachsen | k.A. | NS | Neubau Leitungen | 15 | 0 | NS-Kabel | konkrete Planung | 2028 | 0 | Sachsen, Deutschland | 50.9296 | 13.4585 | 1
inetz GmbH | Ost | Sachsen | k.A. | NS | Ertüchtigungen ONS | 0 | 0 | 4 ONS | konkrete Planung | 2028 | 0 | Sachsen, Deutschland | 50.9296 | 13.4585 | 1
inetz GmbH | Ost | Sachsen | k.A. | NS | Neubau ONS | 0 | 0 | 141 ONS | konkrete Planung | 2028 | 0 | Sachsen, Deutschland | 50.9296 | 13.4585 | 1
inetz GmbH | Ost | Sachsen | k.A. | MS | Neubau Leitungen | 57 | 0 | MS-Kabel | konkrete Planung | 2028 | 0 | Sachsen, Deutschland | 50.9296 | 13.4585 | 1
inetz GmbH | Ost | Sachsen | k.A. | NS | Ertüchtigungen Leitungen | 59 | 0 | NS-Kabel | konkrete Planung | 2028 | 0 | Sachsen, Deutschland | 50.9296 | 13.4585 | 1
inetz GmbH | Ost | Sachsen | k.A. | NS | Neubau Leitungen | 141 | 0 | NS-Kabel | konkrete Planung | 2028 | 0 | Sachsen, Deutschland | 50.9296 | 13.4585 | 1
inetz GmbH | Ost | Sachsen | k.A. | MS | Ertüchtigungen Leitungen | 47 | 0 | MS-Kabel | konkrete Planung | 2028 | 0 | Sachsen, Deutschland | 50.9296 | 13.4585 | 1
inetz GmbH | Ost | Sachsen | k.A. | NS | Ertüchtigungen ONS | 0 | 0 | 67 ONS | konkrete Planung | 2028 | 0 | Sachsen, Deutschland | 50.9296 | 13.4585 | 1
inetz GmbH | Ost | Sachsen | Gablenz | HS/MS | Neubau UW; Neubau Leitungen | 3 | 0 | UW + HS-Kabel | konkrete Planung | 2031 | 0 | Gablenz - Jabłońc, Bad Muskau, Görlitz, Sachsen, 02953, Deutschland | 51.5333 | 14.6667 | 1
inetz GmbH | Ost | Sachsen | Gablenz | MS | Neubau Leitungen | 11 | 0 | MS-Kabel | konkrete Planung | 2031 | 0 | Gablenz - Jabłońc, Bad Muskau, Görlitz, Sachsen, 02953, Deutschland | 51.5333 | 14.6667 | 1
inetz GmbH | Ost | Sachsen | Röhrsdorf | HS | Ertüchtigungen Leitungen | 10 | 0 | HS-Freileitung | konkrete Planung | 2035 | 0 | Röhrsdorf, Chemnitz, Sachsen, 09247, Deutschland | 50.8636 | 12.8453 | 1
swa Netze GmbH | Bayern | Bayern | k.A. | NS | Netzoptimierung und -verstärkung | 0 | 0 | k.A. | vorgesehene Maßnahme | 2045 | 0 | Bayern, Deutschland | 48.9468 | 11.4039 | 1
swa Netze GmbH | Bayern | Bayern | k.A. | MS | Netzoptimierung und -verstärkung | 0 | 0 | k.A. | vorgesehene Maßnahme | 2045 | 0 | Bayern, Deutschland | 48.9468 | 11.4039 | 1
swa Netze GmbH | Bayern | Bayern | k.A. | HS/MS | Ersatzneubau/Erhöhung der Übertragungskapazität | 0 | 20 | k.A. | vorgesehene Maßnahme | 2028 | 0 | Bayern, Deutschland | 48.9468 | 11.4039 | 1
swa Netze GmbH | Bayern | Bayern | k.A. | MS | Ersatzneubau/Erhöhung der Übertragungskapazität | 4 | 10 | k.A. | vorgesehene Maßnahme | 2026 | 0 | Bayern, Deutschland | 48.9468 | 11.4039 | 1
swa Netze GmbH | Bayern | Bayern | k.A. | HS | Ersatzneubau/Erhöhung der Übertragungskapazität | 2.1 | 20 | k.A. | vorgesehene Maßnahme | 2030 | 0 | Bayern, Deutschland | 48.9468 | 11.4039 | 1
swa Netze GmbH | Bayern | Bayern | k.A. | HS | Ersatzneubau/Erhöhung der Übertragungskapazität | 1.8 | 20 | k.A. | vorgesehene Maßnahme | 2032 | 0 | Bayern, Deutschland | 48.9468 | 11.4039 | 1
swa Netze GmbH | Bayern | Bayern | k.A. | HS | Ersatzneubau/Erhöhung der Übertragungskapazität | 2.1 | 20 | k.A. | vorgesehene Maßnahme | 2034 | 0 | Bayern, Deutschland | 48.9468 | 11.4039 | 1
swa Netze GmbH | Bayern | Bayern | Lechhausen | MS | Neubau | 0.8 | 0 | k.A. | vorgesehene Maßnahme | 2027 | 0 | Lechhausen, Augsburg, Bayern, Deutschland | 48.3812 | 10.9161 | 1
swa Netze GmbH | Bayern | Bayern | k.A. | HS/MS | Netzoptimierung und -verstärkung | 0 | 0 | k.A. | vorgesehene Maßnahme | 2045 | 0 | Bayern, Deutschland | 48.9468 | 11.4039 | 1
swa Netze GmbH | Bayern | Bayern | k.A. | MS/NS | Netzoptimierung und -verstärkung | 0 | 0 | k.A. | vorgesehene Maßnahme | 2045 | 0 | Bayern, Deutschland | 48.9468 | 11.4039 | 1
swa Netze GmbH | Bayern | Bayern | k.A. | HS | Ertüchtigung UW | 0 | 0 | 1 | vorgesehene Maßnahme | 2028 | 1 | Bayern, Deutschland | 48.9468 | 11.4039 | 1
swa Netze GmbH | Bayern | Bayern | k.A. | HS | Ertüchtigung Leitungen | 6 | 0 | k.A. | vorgesehen | 2033 | 8 | Bayern, Deutschland | 48.9468 | 11.4039 | 1
swa Netze GmbH | Bayern | Bayern | k.A. | HS | Ertüchtigung UW | 0 | 0 | 1 | vorgesehen | 2033 | 10 | Bayern, Deutschland | 48.9468 | 11.4039 | 1
swa Netze GmbH | Bayern | Bayern | k.A. | HS | Ertüchtigung Leitungen | 29 | 0 | k.A. | vorgesehen | 2045 | 43 | Bayern, Deutschland | 48.9468 | 11.4039 | 1
swa Netze GmbH | Bayern | Bayern | k.A. | HS | Ertüchtigung UW | 0 | 0 | 6 | vorgesehen | 2045 | 60 | Bayern, Deutschland | 48.9468 | 11.4039 | 1
swa Netze GmbH | Bayern | Bayern | k.A. | MS | Ertüchtigung Leitungen | 30 | 0 | k.A. | vorgesehen | 2028 | 13 | Bayern, Deutschland | 48.9468 | 11.4039 | 1
swa Netze GmbH | Bayern | Bayern | k.A. | MS | Ertüchtigung UW | 0 | 0 | 60 | vorgesehen | 2028 | 9 | Bayern, Deutschland | 48.9468 | 11.4039 | 1
swa Netze GmbH | Bayern | Bayern | k.A. | MS | Ertüchtigung Leitungen | 40 | 0 | k.A. | vorgesehen | 2033 | 18 | Bayern, Deutschland | 48.9468 | 11.4039 | 1
swa Netze GmbH | Bayern | Bayern | k.A. | MS | Ertüchtigung UW | 0 | 0 | 150 | vorgesehen | 2033 | 19 | Bayern, Deutschland | 48.9468 | 11.4039 | 1
swa Netze GmbH | Bayern | Bayern | k.A. | MS | Ertüchtigung Leitungen | 96 | 0 | k.A. | vorgesehen | 2045 | 43 | Bayern, Deutschland | 48.9468 | 11.4039 | 1
swa Netze GmbH | Bayern | Bayern | k.A. | MS | Ertüchtigung UW | 0 | 0 | 360 | vorgesehen | 2045 | 46 | Bayern, Deutschland | 48.9468 | 11.4039 | 1
swa Netze GmbH | Bayern | Bayern | k.A. | MS | Neubau | 4 | 0 | k.A. | im Bau | 2026 | 0 | Bayern, Deutschland | 48.9468 | 11.4039 | 1
swa Netze GmbH | Bayern | Bayern | k.A. | MS | Neubau | 1 | 0 | k.A. | im Bau | 2024 | 0 | Bayern, Deutschland | 48.9468 | 11.4039 | 1